## прогнозные сведения
ПРОГНОЗНЫЕ СВЕДЕНИЯ
о расходах за технологическое присоединение
АО "ТГЭС" на 2023 год
1. Полное наименование: Акционерное общество " Тульские городские электрические сети"
2. Сокращенное наименование АО "ТГЭС"
3. Место нахождения: г. Тула, ул. Демидовская плотина, д.10
4. Адрес юридического лица: г. Тула, ул. Демидовская плотина, д.10
5. ИНН 7105505971
6. КПП 710501001
7. Ф.И.О. руководителя Генеральный директор АО "ТГЭС" Волченков Ю.А.
8. Адрес электронной почты: | galkin@tulges.ru
9. Контактный телефон 8(4872)74-93-25
10. Факс 8(4872)74-93-64

## 2
Приложение № 2
к стандартам раскрытия информации субъектами оптового и розничных рынков электрической энергии
(в ред. Постановления Правительства РФ от 30.01.2019 № 64)
И Н Ф О Р М А Ц И Я
о фактических средних данных о присоединенных объемах максимальной мощности за 3 предыдущих года по каждому мероприятию
|  | Фактические расходы на строительство подстанций за 3 предыдущих года (тыс. рублей) |  | Объем мощности, введенной в основные фонды за 3 предыдущих года (кВт)
1. | Строительство пунктов секционирования (распределенных пунктов) | - |  | -
2. | Строительство комплектных трансформаторных подстанций и распределительных трансформаторных подстанций с уровнем напряжения до 35 кВ | 37284.5497 |  | 1773.8333
3. | Строительство центров питания и подстанций уровнем напряжения 35 кВ и выше | - |  | -

## 3
Приложение № 3
к стандартам раскрытия информации субъектами оптового и розничных рынков электрической энергии
(в ред. Постановления Правительства РФ от 30.01.2019 № 64)
И Н Ф О Р М А Ц И Я
о фактических средних данных о длине линий электропередачи и об объемах максимальной мощности построенных объектов за 3 предыдущих года по каждому мероприятию
|  | Расходы на строительство воздушных и кабельных линий электропередачи на i-м уровне напряжения, фактически построенных за последние 3 года (тыс. рублей без НДС) | Длина воздушных и кабельных линий электропередачи на i-м уровне напряжения, фактически построенных за последние 3 года (км) |  | Объем максимальной мощности, присоединенной путем строительства воздушных или кабельных линий за последние 3 года (кВт)
1. | Строительство кабельных линий электропередачи:
| 0,4 кВ | 26929.664 | 4.996 |  | 2255.033
| 1 - 20 кВ | 21158.199 | 4.733 |  | 3235.567
| 35 кВ | 0 | 0 |  | 0
2. | Строительство воздушных линий электропередачи:
| 0,4 кВ | 5350.014 | 4.53 |  | 369.133
| 1 - 20 кВ | 403.226 | 0.295 |  | 85
| 35 кВ | 0 | 0 |  | 0

## 4
Приложение № 4
к стандартам раскрытия информации субъектами оптового и розничных рынков электрической энергии
(в ред. Постановления Правительства РФ от 30.01.2019 № 64)
И Н Ф О Р М А Ц И Я
об осуществлении технологического присоединения по договорам, заключенным за период с 01.01.2022 по 30.09.2022.
Категория заявителей |  | Количество договоров (штук) |  |  | Максимальная мощность (кВт) |  |  |  | Стоимость договоров (без НДС) (тыс. рублей)
|  | 0,4 кВ | 1 - 20 кВ | 35 кВ и выше | 0,4 кВ | 1 - 20 кВ |  | 35 кВ и выше | 0,4 кВ | 1 - 20 кВ | 35 кВ и выше
1. | До 15 кВт - всего | 131 | - | - | 1789 | - |  | - | 727.97 | - | -
| в том числе льготная категория * | 108 | - | - | 1491 | - |  | - | 49.5 | - | -
2. | От 15 до 150 кВт - всего | 13 | 1 | - | 833 | 120 |  | - | 430.3 | 237.27 | -
| в том числе льготная категория ** | 1 | - | - | 60 | - |  | - | 65.45 | - | -
3. | От 150 кВт до 670 кВт - всего | 1 |  | - | 160 |  |  | - | 41.02 |  | -
| в том числе по индивидуальному проекту | - | - | - | - | - |  | - | - | - | -
4. | От 670 кВт до 8900 кВт - всего | - |  | - | - |  |  | - | - |  | -
| в том числе по индивидуальному проекту | - | - | - | - | - |  | - | - | - | -
5. | От 8900 кВт - всего | - | - | - | - | - |  | - | - | - | -
| в том числе по индивидуальному проекту | - | - | - | - | - |  | - | - | - | -
6. | Объекты генерации | - | - | - | - | - |  | - | - | - | -
_____*_Заявители, оплачивающие технологическое присоединение своих энергопринимающих устройств в размере не более 550 рублей.
_____**_Заявители - юридические лица или индивидуальные предприниматели, заключившие договор об осуществлении технологического присоединения по одному источнику электроснабжения энергопринимающих устройств максимальной мощностью свыше 15 и до 150 кВт включительно (с учетом ранее присоединенных энергопринимающих устройств), у которых в договоре предусматривается беспроцентная рассрочка платежа за технологическое присоединение в размере 95 процентов платы за технологическое присоединение с условием ежеквартального внесения платы равными долями от общей суммы рассрочки до 3 лет со дня подписания сторонами акта об осуществлении технологического присоединения.

## 5
Приложение № 5
к стандартам раскрытия информации субъектами оптового и розничных рынков электрической энергии
(в ред. Постановления Правительства РФ от 30.01.2019 № 64)
И Н Ф О Р М А Ц И Я
о поданных заявках на технологическое присоединение за период с 01.01.2022 по 30.09.2022.
Категория заявителей |  | Количество заявок (штук) |  |  |  | Максимальная мощность (кВт)
|  | 0,4 кВ | 1 - 20 кВ | 35 кВ и выше |  | 0,4 кВ | 1 - 20 кВ | 35 кВ и выше
1. | До 15 кВт - всего | 952 | 1 | - |  | 12397.98 | 10 | -
| в том числе льготная категория * | 527 | - | - |  | 7124.5 | - | -
2. | От 15 до 150 кВт - всего | 144 | 6 | - |  | 11627.5 | 546 | -
| в том числе льготная категория ** | 2 | - | - |  | 200 | - | -
3. | От 150 кВт до 670 кВт - всего | 27 | 7 | - |  | 8214 | 3080 | -
| в том числе по индивидуальному проекту | - | - | - |  | - | - | -
4. | От 670 кВт до 8900 кВт - всего | 3 | 8 | - |  | 6157 | 10017 | -
| в том числе по индивидуальному проекту | - | - | - |  | - | - | -
5. | От 8900 кВт - всего | - | - | - |  | - | - | -
| в том числе по индивидуальному проекту | - | - | - |  | - | - | -
6. | Объекты генерации | - | - | - |  | - | - | -
_____*_Заявители, оплачивающие технологическое присоединение своих энергопринимающих устройств в размере не более 550 рублей.
_____**_Заявители - юридические лица или индивидуальные предприниматели, заключившие договор об осуществлении технологического присоединения по одному источнику электроснабжения энергопринимающих устройств максимальной мощностью свыше 15 и до 150 кВт включительно (с учетом ранее присоединенных энергопринимающих устройств), у которых в договоре предусматривается беспроцентная рассрочка платежа за технологическое присоединение в размере 95 процентов платы за технологическое присоединение с условием ежеквартального внесения платы равными долями от общей суммы рассрочки до 3 лет со дня подписания сторонами акта об осуществлении технологического присоединения.

## прил 1_2019
Приложение N 1 к Методическим указаниям по определению размера платы за технологическое присоединение к электрическим сетям
Расходы на строительство введенных в эксплуатацию объектов электросетевого хозяйства для целей технологического присоединения и для целей реализации иных мероприятий инвестиционной программы АО "Тульские городские электрические сети", а также на обеспечение средствами коммерческого учета электрической энергии (мощности) за 2019 год
№ | Объект электросетевого хозяйства/Средство коммерческого учета электрической энергии (мощности) | Год ввода объекта | Уровень напряжения, кВ | Протяженность (для линий электропередачи), м | Максимальная мощность | Расходы на строительство объекта/на обеспечение средствами коммерческого учета электрической энергии (мощности), тыс. руб. | Наименование материала/ оборудования | Реквизиты обосновывающих документов по строительству объекта | Примечание
1 | Строительство воздушных линий | - | - | 10.569 | 515 | 11990.8704 | - | -
1.j | Материал опоры (деревянные (j=1), металлические (j=2), железобетонные (j=3)) | - | - | - | - | - | - | -
1.j.k | Тип провода (изолированный провод (k=1), неизолированный провод (k=2)) | - | - | - | - | - | - | -
1.j.k.l | Материал провода (медный (l=1), стальной (l=2), сталеалюминиевый (l=3), алюминиевый (l=4)) | - | - | - | - | - | - | -
1.j.k.l.m | Cечение провода (диапазон до 50 квадратных мм включительно (m=1), от 50 до 100 квадратных мм включительно (m=2), от 100 до 200 квадратных мм включительно (m=3), от 200 до 500 квадратных мм включительно (m=4), от 500 до 800 квадратных мм включительно (m=5), свыше 800 квадратных мм (m=6))
1.3.1.4.1 | j=3, k=1, l=4, m=1 (до 50 мм2) |  |  | 7.6505 | 265 | 7924.5056 |  |  |  | 29.9039 | 1035.82 | j=3, k=1, l=4, m=1 (до 50 мм2)
| Хабарова Александра Никитична, Договор техприсоединения №591-18 от 28.12.2018, ВЛИ-0,4 кВ КТП 1257-сеть №2 ул. Л.Толстого, ул. Октябрьская п Рудаково | 2019 | 0,4 | 0.292 | 15 | 322.952 | СИП-2 3х35+1х54,6 | Договор подряда № 22 от 24.01.2019 г., № 199 от 05.07.2019 г. с ООО "ТЭС"
| Хабарова Александра Никитична, Договор техприсоединения №591-18 от 28.12.2018, ВЛИ-0,4 кВ КТП 1257-сеть №2 ул. Л.Толстого, ул. Октябрьская п Рудаково | 2019 | 0,4 | 0.183 | 15 | 66.869 | СИП-4 2х16 | Договор подряда № 22 от 24.01.2019 г., № 199 от 05.07.2019 г. с ООО "ТЭС"
| Поляков Андрей Викторович, Договор техприсоединения №118-19 от 12.03.2019, ВЛИ-0,4кВ ТП 609 - сеть №2 пос.Станционный | 2019 | 0,4 | 0.024 | 15 | 21 | СИП-2 3х35+1х54,6 | Договор подряда № 121 от 30.04.2019г. с ООО "ТЭС"
| Поляков Андрей Викторович, Договор техприсоединения №118-19 от 12.03.2019, ВЛИ-0,4кВ ТП 609 - сеть №2 пос.Станционный | 2019 | 0,4 | 0.342 | 15 | 84.705 | СИП-4 2х16 | Договор подряда № 121 от 30.04.2019г. с ООО "ТЭС"
| Рагимов Ровшан Агарза оглы, Договор техприсоединения №208-18 от 05.06.2018, ВЛИ-0,4кВ ТП 36-сеть №1 ул. Жуковского, Пирогова, Л.Толстого | 2019 | 0,4 | 0.46 | 15 | 494.542 | 2 СИП-2 3х35+1х54,6 | Договор подряда № 264 от 24.07.2018 г., № 99 от 08.04.2019 г. с ООО "ЭнергоПромМонтаж "
| Тимофеева Ольга Анатольевна, Договор техприсоединения №179-19 от 17.04.2019, ВЛИ-0,4кВ ТП 213 - сеть №3 ул.Краснодонцев | 2019 | 0,4 | 0.144 | 25 | 158.717 | 2 СИП-2 3х35+1х54,6 | Договор подряда № 183 от 20.06.2019г. с ООО "Диммер"
| Тимофеева Ольга Анатольевна, Договор техприсоединения №179-19 от 17.04.2019, ВЛИ-0,4кВ ТП 213 - сеть №3 ул.Краснодонцев | 2019 | 0,4 | 0.078 | 25 | 85.97 | СИП-2 3х35+1х54,6 | Договор подряда № 183 от 20.06.2019г. с ООО "Диммер"
| Тимофеева Ольга Анатольевна, Договор техприсоединения №179-19 от 17.04.2019, ВЛИ-0,4кВ ТП 213 - сеть №3 ул.Краснодонцев | 2019 | 0,4 | 0.144 | 25 | 59.807 | СИП-4 2х16 | Договор подряда № 183 от 20.06.2019г. с ООО "Диммер"
| Киперь Иван Андреевич, Договор техприсоединения №191-19 от 25.04.2019, ВЛИ-0,4кВ РП 78 - сеть №3 3-я и 5-я Криволученская | 2019 | 0.4 | 0.564 | 15 | 639.833 | СИП-2 3х50+1х54,6 | Договор подряда № 200 от 05.07.2019 г. с ООО "Диммер"
| Рагимов Ровшан Агарза оглы, Договор техприсоединения №208-18 от 05.06.2018, ВЛИ-0,4кВ ТП 36-сеть №1 ул. Жуковского, Пирогова, Л.Толстого | 2019 | 0,4 | 0.501 | 15 | 674.13 | СИП-2 3х50+1х54,6 | Договор подряда № 264 от 24.07.2018 г., № 99 от 08.04.2019 г. с ООО "ЭнергоПромМонтаж "
| Панюшкин Сергей Николаевич, Договор техприсоединения №247-19 от 27.05.2019, ВЛИ-0,4кВ ТП 48-сеть №2 ул. Томпа, Жореса | 2019 | 0,4 | 0.54 | 15 | 913.206 | СИП-2 3х50+1х54,6 | Договор подряда № 215 от 12.07.2019г. с ООО "ТЭС"
| Волков Анатолий Александрович, Договор техприсоединения №381-17 от 05.10.2017, ВЛИ-0,4кВ КТП 1414-сеть №2 ул. Бункерная | 2019 | 0.4 | 1.611 | 15 | 962.671 | СИП-2 3х35+1х54,6 | Договор подряда № 421 от 16.11.2017 г. и № 310 от 03.09.2018 г. с ООО "Диммер"
| Фатеев Александр Анатольевич, Договор техприсоединения №363-18 от 07.08.18, ВЛИ-0,4 кВ КТП 1319-сеть №1 ул. Кутузова, 227 гараж №8 | 2019 | 0.4 | 0.14 | 5 | 555.271 | СИП-4 2х25 | Договор подряда № 320 от 26.09.2018 г. с ООО "ТЭС"
| Чистякова Вера Михайловна, Договор техприсоединения №222-18 от 13.06.2018, ВЛИ-0,4 кВ ТП 58-сеть №2 ул. С.Стальского, ул. Шевченко | 2019 | 0.4 | 1.087 | 15 | 1122.788 | СИП-2 3х50+1х54,6 | Договор подряда № 256 от 19.07.2018 г. и № 43 от 12.02.2019 г.с Диммер ООО
| Чубрынин Александр Викторович, Договор техприсоединения №586-18 от 26.12.2018, ВЛИ-0,4 кВ КТП 1328-сеть №2 31-ый пр, п. Октябрьский | 2019 | 0.4 | 0.477 | 15 | 638.73 | СИП-2 3х50+1х54,6 | Договор подряда № 49 от 13.02.2019 г. с ООО "ТЭС"
| Штукин Максим Викторович, Договор техприсоединения №237-18 от 18.06.18, ВЛИ-0,4кВ ктп 1243- сеть №5 ГСК №8, гараж №355 | 2019 | 0.4 | 0.2965 | 5 | 425.381 | СИП-4 2х25 | Договор подряда № 302 от 24.08.2018 с ООО "ТЭС"
| Лабадзе Константин Важаевич, Договор техприсоединения №175-18 от 16.05.18, ВЛИ-0,4 кВ ТП 1422-сеть №2, ул. Чмутова | 2019 | 0.4 | 0.767 | 15 | 697.9336 | СИП-2 3х50+1х54,6 - 717 м., СИП 2х16 - 50 м. | Договор подряда № 298 от 20.08.2018 г. с ООО "Диммер"
1.3.1.4.1 | j=3, k=1, l=4, m=1 (до 50 мм2) |  |  | 0.051 | 150 | 130.649 |  |  |  | 6 | 2561.75 | j=3, k=1, l=4, m=1 (до 50 мм2)
| ДВВ ООО, Договор техприсоединения №260-19 от 03.06.2019, ВЛЗ-6кВ ТП 30-опора №1-опора №2 Новомосковское ш., в р-не уч. №71:30:050416:165 | 2019 | 6 | 0.051 | 150 | 130.649 | СИП-3 1х50 | Договор подряда №217 от 15.07.2019г. с ООО "ТЭС" |  |  | 2561.7451
1.3.1.4.2 | j=3, k=1, l=4, m=2 (от 50 мм2 до 100 мм2) |  |  | 2.8675 | 100 | 3935.7158 |  |  |  | 0.4 | 1372.53 | j=3, k=1, l=4, m=2 (от 50 мм2 до 100 мм2)
| Хабарова Александра Никитична, Договор техприсоединения №591-18 от 28.12.2018, ВЛИ-0,4 кВ КТП 1257-сеть №2 ул. Л.Толстого, ул. Октябрьская п Рудаково | 2019 | 0,4 | 0.492 | 15 | 712.445 | СИП-2 3х70+1х54,6 | Договор подряда № 22 от 24.01.2019 г., № 199 от 05.07.2019 г. с ООО "ТЭС"
| Поляков Андрей Викторович, Договор техприсоединения №118-19 от 12.03.2019, ВЛИ-0,4кВ ТП 609 - сеть №2 пос.Станционный | 2019 | 0,4 | 0.615 | 15 | 927.062 | СИП-2 3х70+1х54,6 | Договор подряда № 121 от 30.04.2019г. с ООО "ТЭС"
| Тимофеева Ольга Анатольевна, Договор техприсоединения №179-19 от 17.04.2019, ВЛИ-0,4кВ ТП 213 - сеть №3 ул.Краснодонцев | 2019 | 0,4 | 0.259 | 25 | 494.612 | СИП-2 3х70+1х54,6 | Договор подряда № 183 от 20.06.2019г. с ООО "Диммер"
| Волков Анатолий Александрович, Договор техприсоединения №381-17 от 05.10.2017,ВЛИ-0,4кВ КТП 1414-сеть №6 Епифанское шоссе, ул. Дачная | 2019 | 0.4 | 0.783 | 15 | 637.087 | СИП-2 3х70+1х54,6 | Договор подряда № 421 от 16.11.2017 г. и № 310 от 03.09.2018 г. с ООО "Диммер"
| Городничева Любовь Алексеевна, Договор техприсоединения №359-17 от 21.09.2017, ВЛИ-0,4 кВ ТП 783-сеть №3 уч. с кад.№ 71:14:030601:3477 | 2019 | 0,4 | 0.1765 | 15 | 320.426 | СИП-2 3х70+1х54,6 | Договор подряда №494 от 29.12.2017 г. с ООО "Диммер"
| Лабадзе Константин Важаевич, Договор техприсоединения №175-18 от 16.05.18, ВЛИ-0,4 кВ ТП 1422-сеть №6, ул. Моторная, ул. Летная, 1-й пр. Мясново | 2019 | 0.4 | 0.542 | 15 | 844.0838 | СИП-2 3х70+1х54,6 - 410 м., СИП-2 3х50+1х54,6 - 170 м., СИП-2 3х35+1х54,6-362 м | Договор подряда № 298 от 20.08.2018 г. с ООО "Диммер"
2 | Строительство кабельных линий | - | - | 10.6061 | 25039.6 | 36054.1433 | - | -
2.j | Способ прокладки кабельных линий (в траншеях (j=1), в блоках (j=2), в каналах (j=3), в туннелях и коллекторах (j=4), в галереях и эстакадах (j=5), горизонтальное наклонное бурение (j=6)) | - | - | - | - | - | - | -
2.j.k | Одножильные (k=1) и многожильные (k=2) | - | - | - | - | - | - | -
2.j.k.l | Кабели с резиновой и пластмассовой изоляцией (l=1), бумажной изоляцией (l=2) | - | - | - | - | - | - | -
2.j.k.l.m | Cечение провода (диапазон до 50 квадратных мм включительно (m=1), от 50 до 100 квадратных мм включительно (m=2), от 100 до 200 квадратных мм включительно (m=3), от 200 до 500 квадратных мм включительно (m=4), от 500 до 800 квадратных мм включительно (m=5), свыше 800 квадратных мм (m=6))
2.1.1.1.1 | j=1, k=1, l=1, m=1 (до 50 мм2) |  |  | 0.2777 | 356 | 296.125 |  |  |  | 0.4 | 1066.35 | j=1, k=1, l=1, m=1 (до 50 мм2)
| Центр образования № 22 - Лицей искусств МБОУ, Договор техприсоединения №125-19 от 14.03.2019, КЛ-0,4кВ ТП 739 - ул.Рихарда Зорге, д.24б | 2019 | 0,4 | 0.0557 | 34 | 44.935 | АВБбШв 4х50 | Договор подряда № 122 от 30.04.2019г. с ООО "ТЭС"
| Комплексный центр социального обслуживания населения №1 ГУ ТО, Договор техприсоединения №151-19 от 04.04.2019, КЛ- 0,4 кВ №1 ТП 137 - ВРУ ж.д.№10а пер. Шевченко | 2019 | 0,4 | 0.092 | 61 | 114.861 | АВБбШв 4х50 | Договор подряда № 132 от 15.05.2019 г. с ООО "Электросетьпроект-М"
| Комплексный центр социального обслуживания населения №1 ГУ ТО, Договор техприсоединения №151-19 от 04.04.2019, КЛ- 0,4 кВ №2 ТП 137 - ВРУ ж.д.№10а пер. Шевченко | 2019 | 0,4 | 0.095 | 61 | 94.695 | АВБбШв 4х50 | Договор подряда № 132 от 15.05.2019 г. с ООО "Электросетьпроект-М"
| Душанкин Андрей Сергеевич ИП, Договор техприсоединения №507-18 от 06.11.18, КЛ-0,4кВ КТП 752-до врезки аб. КЛ-0,4кВ гараж №16 Сафронов Н.М. | 2019 | 0,4 | 0.024 | 100 | 22.122 | АВБбШв 4х25 -24 м | Договор подряда № 395 от 14.12.2018 г. и № 207 от 08.07.2019 г. с ООО "ЭнергоПромМонтаж"
| Душанкин Андрей Сергеевич ИП, Договор техприсоединения №507-18 от 06.11.18, КЛ - 0,4кВ КТП 752- до врезки аб. ВЛИ-0,4кВ МУ "Городская служба спасения г.Тулы" | 2019 | 0,4 | 0.011 | 100 | 19.512 | АВБбШв 4х35 -11 м | Договор подряда № 395 от 14.12.2018 г. и № 207 от 08.07.2019 г. с ООО "ЭнергоПромМонтаж"
2.2.1.1.1 | j=2, k=1, l=1, m=1 (до 50 мм2) |  |  | 0.072 | 156 | 120.8 |  |  |  | 0.4 | 1677.78 | j=2, k=1, l=1, m=1 (до 50 мм2)
| Центр образования № 22 - Лицей искусств МБОУ, Договор техприсоединения №125-19 от 14.03.2019, КЛ-0,4кВ ТП 739 - ул.Рихарда Зорге, д.24б | 2019 | 0,4 | 0.008 | 34 | 12 | АВБбШв 4х50 | Договор подряда № 122 от 30.04.2019г. с ООО "ТЭС"
| Комплексный центр социального обслуживания населения №1 ГУ ТО, Договор техприсоединения №151-19 от 04.04.2019, КЛ- 0,4 кВ №1 ТП 137 - ВРУ ж.д.№10а пер. Шевченко | 2019 | 0,4 | 0.032 | 61 | 54.4 | АВБбШв 4х50 | Договор подряда № 132 от 15.05.2019 г. с ООО "Электросетьпроект-М"
| Комплексный центр социального обслуживания населения №1 ГУ ТО, Договор техприсоединения №151-19 от 04.04.2019, КЛ- 0,4 кВ №2 ТП 137 - ВРУ ж.д.№10а пер. Шевченко | 2019 | 0,4 | 0.032 | 61 | 54.4 | АВБбШв 4х50 | Договор подряда № 132 от 15.05.2019 г. с ООО "Электросетьпроект-М"
2.6.1.1.1 | j=6, k=1, l=1, m=1(прокол) |  |  | 0.0553 | 34 | 497.7 |  |  |  | 0.4 | 9000 | j=6, k=1, l=1, m=1(прокол)
| Центр образования № 22 - Лицей искусств МБОУ, Договор техприсоединения №125-19 от 14.03.2019, КЛ-0,4кВ ТП 739 - ул.Рихарда Зорге, д.24б | 2019 | 0,4 | 0.0553 | 34 | 497.7 | АВБбШв 4х50 | Договор подряда № 122 от 30.04.2019г. с ООО "ТЭС"
2.1.1.2.2 | j=1, k=1, l=2, m=2 (50-100 мм2) |  |  | 0.9415 | 664 | 850.371 |  |  |  | 6 | 903.21 | j=1, k=1, l=2, m=2 (50-100 мм2)
| ДВВ ООО, Договор техприсоединения №260-19 от 03.06.2019, ВЛЗ-6кВ ТП 30-опора №1-опора №2 Новомосковское ш., в р-не уч. №71:30:050416:165 | 2019 | 6 | 0.424 | 150 | 352.056 | АСБл 3х70 | Договор подряда №217 от 15.07.2019г. с ООО "ТЭС"
| Душанкин Андрей Сергеевич ИП, Договор техприсоединения №507-18 от 06.11.18, КЛ-6кВ КТП 752-ТП 456 | 2019 | 6-10 | 0.018 | 100 | 53.346 | АСБл 3х70 -20 м | Договор подряда № 395 от 14.12.2018 г. и № 207 от 08.07.2019 г. с ООО "ЭнергоПромМонтаж"
| Волков Анатолий Александрович, Договор техприсоединения №381-17 от 05.10.2017, КЛ-6кВ КТП 1414-ТП 806 | 2019 | 6-10 | 0.0137 | 15 | 30.135 | АСБл 3х95 - 18 м. | Договор подряда № 421 от 16.11.2017 г. и № 310 от 03.09.2018 г. с ООО "Диммер"
| Волков Анатолий Александрович, Договор техприсоединения №381-17 от 05.10.2017, КЛ-6кВ КТП 1414-ТП 813 | 2019 | 6-10 | 0.0352 | 15 | 87.999 | АСБл 3х95 - 52 м. | Договор подряда № 421 от 16.11.2017 г. и № 310 от 03.09.2018 г. с ООО "Диммер"
| Волков Анатолий Александрович, Договор техприсоединения №381-17 от 05.10.2017, КЛ-6кВ КТП 1414-ТП 817 | 2019 | 6-10 | 0.0187 | 15 | 31.847 | АСБл 3х95 - 35,5 м. | Договор подряда № 421 от 16.11.2017 г. и № 310 от 03.09.2018 г. с ООО "Диммер"
| Волков Анатолий Александрович, Договор техприсоединения №381-17 от 05.10.2017, КЛ-6кВ КТП 1414-ТП 823 | 2019 | 6-10 | 0.0575 | 15 | 128.677 | АСБл 3х95 - 82,5 м. | Договор подряда № 421 от 16.11.2017 г. и № 310 от 03.09.2018 г. с ООО "Диммер"
| УКС г.Тулы МУ, договор техприсоединения №168-18 от 10.05.18 г. , КЛ-6 кВ № 1 КТП 1419-ТП 53 | 2019 | 6-10 | 0.1872 | 177 | 103.477 | АСБл 3х70 - 689,5 м. | Договор подряда № 297 от 20.08.2018 г. с ООО "ТЭС"
| УКС г.Тулы МУ, договор техприсоединения №168-18 от 10.05.18 г. , КЛ-6 кВ № 2 КТП 1419-ТП 53 | 2019 | 6-10 | 0.1872 | 177 | 62.834 | АСБл 3х70 - 689,5 м. | Договор подряда № 297 от 20.08.2018 г. с ООО "ТЭС"
2.2.1.2.2 | j=2, k=1, l=2, m=2 (труба) |  |  | 0.3355 | 664 | 529.92 |  |  |  | 6 | 1579.49 | j=2, k=1, l=2, m=2 (труба)
| ДВВ ООО, Договор техприсоединения №260-19 от 03.06.2019, ВЛЗ-6кВ ТП 30-опора №1-опора №2 Новомосковское ш., в р-не уч. №71:30:050416:165 | 2019 | 6 | 0.078 | 150 | 124.8 | АСБл 3х70 | Договор подряда №217 от 15.07.2019г. с ООО "ТЭС"
| Душанкин Андрей Сергеевич ИП, Договор техприсоединения №507-18 от 06.11.18, КЛ-6кВ КТП 752-ТП 456 | 2019 | 6-10 | 0.002 | 100 | 6 | АСБл 3х70 -20 м | Договор подряда № 395 от 14.12.2018 г. и № 207 от 08.07.2019 г. с ООО "ЭнергоПромМонтаж"
| Волков Анатолий Александрович, Договор техприсоединения №381-17 от 05.10.2017, КЛ-6кВ КТП 1414-ТП 806 | 2019 | 6-10 | 0.0043 | 15 | 18.92 | АСБл 3х95 - 18 м. | Договор подряда № 421 от 16.11.2017 г. и № 310 от 03.09.2018 г. с ООО "Диммер"
| Волков Анатолий Александрович, Договор техприсоединения №381-17 от 05.10.2017, КЛ-6кВ КТП 1414-ТП 813 | 2019 | 6-10 | 0.0168 | 15 | 82.32 | АСБл 3х95 - 52 м. | Договор подряда № 421 от 16.11.2017 г. и № 310 от 03.09.2018 г. с ООО "Диммер"
| Волков Анатолий Александрович, Договор техприсоединения №381-17 от 05.10.2017, КЛ-6кВ КТП 1414-ТП 817 | 2019 | 6-10 | 0.0168 | 15 | 58.8 | АСБл 3х95 - 35,5 м. | Договор подряда № 421 от 16.11.2017 г. и № 310 от 03.09.2018 г. с ООО "Диммер"
| Волков Анатолий Александрович, Договор техприсоединения №381-17 от 05.10.2017, КЛ-6кВ КТП 1414-ТП 823 | 2019 | 6-10 | 0.025 | 15 | 85 | АСБл 3х95 - 82,5 м. | Договор подряда № 421 от 16.11.2017 г. и № 310 от 03.09.2018 г. с ООО "Диммер"
| УКС г.Тулы МУ, договор техприсоединения №168-18 от 10.05.18 г. , КЛ-6 кВ № 1 КТП 1419-ТП 53 | 2019 | 6-10 | 0.0963 | 177 | 91.485 | АСБл 3х70 - 689,5 м. | Договор подряда № 297 от 20.08.2018 г. с ООО "ТЭС"
| УКС г.Тулы МУ, договор техприсоединения №168-18 от 10.05.18 г. , КЛ-6 кВ № 2 КТП 1419-ТП 53 | 2019 | 6-10 | 0.0963 | 177 | 62.595 | АСБл 3х70 - 689,5 м. | Договор подряда № 297 от 20.08.2018 г. с ООО "ТЭС"
2.6.1.2.2 | j=6, k=1, l=2, m=2 (прокол) |  |  | 1.083 | 504 | 6285.64 |  |  |  | 6 | 5803.92 | j=6, k=1, l=2, m=2 (прокол)
| ДВВ ООО, Договор техприсоединения №260-19 от 03.06.2019, ВЛЗ-6кВ ТП 30-опора №1-опора №2 Новомосковское ш., в р-не уч. №71:30:050416:165 | 2019 | 6 | 0.271 | 150 | 2434.5 | АСБл 3х70 | Договор подряда №217 от 15.07.2019г. с ООО "ТЭС"
| УКС г.Тулы МУ, договор техприсоединения №168-18 от 10.05.18 г. , КЛ-6 кВ № 1 КТП 1419-ТП 53 | 2019 | 6-10 | 0.406 | 177 | 1925.57 | АСБл 3х70 - 689,5 м. | Договор подряда № 297 от 20.08.2018 г. с ООО "ТЭС"
| УКС г.Тулы МУ, договор техприсоединения №168-18 от 10.05.18 г. , КЛ-6 кВ № 2 КТП 1419-ТП 53 | 2019 | 6-10 | 0.406 | 177 | 1925.57 | АСБл 3х70 - 689,5 м. | Договор подряда № 297 от 20.08.2018 г. с ООО "ТЭС"
2.1.1.1.2 | j=1, k=1, l=1, m=2 (50-100) |  |  | 0.8124 | 2100.4 | 887.533 |  |  |  | 0.4 | 1092.48 | j=1, k=1, l=1, m=2 (50-100)
| Специализированный застройщик ДЕМИДОВ ПЛАЗА ООО, Договор техприсоединения №463-18 от 15.10.2018, КЛ- 0,4 кВ ТП 1210-КЛ-0,4кВ ж.д. ул.3-я Озерная,д. 6 | 2019 | 0,4 | 0.019 | 294 | 18.38 | АВБбШв 4х70 | Договор подряда№ 48 от 13.02.2019 г. с ООО "ТЭС"
| Специализированный застройщик ДЕМИДОВ ПЛАЗА ООО, Договор техприсоединения №463-18 от 15.10.2018, КЛ- 0,4 кВ ТП 1210-КЛ-0,4кВ адм.зд. ул. Болдина,д.29 | 2019 | 0,4 | 0.015 | 294 | 19.857 | АВБбШв 4х95 | Договор подряда№ 48 от 13.02.2019 г. с ООО "ТЭС"
| Специализированный застройщик ДЕМИДОВ ПЛАЗА ООО, Договор техприсоединения №463-18 от 15.10.2018, Кабельная выкидка-0,4кВ ТП 1210 -сеть №4 ул.1-я Озерная | 2019 | 0,4 | 0.02 | 294 | 19.292 | АВБбШв 4х70 | Договор подряда№ 48 от 13.02.2019 г. с ООО "ТЭС"
| Специализированный застройщик ДЕМИДОВ ПЛАЗА ООО, Договор техприсоединения №463-18 от 15.10.2018, Кабельная выкидка-0,4кВ ТП 1210 -сеть №2 ул.Лучевая,3-я Зеркальная ,Радищева | 2019 | 0,4 | 0.022 | 294 | 25.659 | АВБбШв 4х95 | Договор подряда№ 48 от 13.02.2019 г. с ООО "ТЭС"
| Специализированный застройщик ДЕМИДОВ ПЛАЗА ООО, Договор техприсоединения №463-18 от 15.10.2018, Кабельная выкидка-0,4кВ ТП 1210 -сеть №1 ул.Лучевая,Короленко,1-я Озерная,Ш.Руставели | 2019 | 0,4 | 0.022 | 294 | 22.394 | АВБбШв 4х70 | Договор подряда№ 48 от 13.02.2019 г. с ООО "ТЭС"
| Хныкина Ольга Николаевна ИП, Договор техприсоединения №235-19 от 17.05.2019, КЛ-0,4кВ №1 ТП 1428-ВРУ зд. ул. Октябрьская, зем. уч. №71:30:010603:161 | 2019 | 0,4 | 0.1112 | 50 | 115.984 | АВБбШв 4х95 | Договор подряда № 166 от 11.06.2019г. с ООО "ТЭС"
| Хныкина Ольга Николаевна ИП, Договор техприсоединения №235-19 от 17.05.2019, КЛ-0,4кВ №2 ТП 1428-ВРУ зд. ул. Октябрьская, зем. уч. №71:30:010603:161 | 2019 | 0,4 | 0.1082 | 50 | 115.28 | АВБбШв 4х95 | Договор подряда № 166 от 11.06.2019г. с ООО "ТЭС"
| ВнешстройЦентр ООО, Договор техприсоединения №222-19 от 13.05.2019, Кабельная выкидка-0,4кВ ТП 1428-сеть №2 ул. Октябрьская | 2019 | 0,4 | 0.025 | 129.7 | 25.861 | АВБбШв 4х95 | Договор подряда № 166 от 11.06.2019 г. с ООО "ТЭС"
| ВнешстройЦентр ООО, Договор техприсоединения №222-19 от 13.05.2019, Кабельная выкидка-0,4кВ ТП 1428-сеть №1 ул. Октябрьская | 2019 | 0,4 | 0.026 | 129.7 | 31.532 | АВБбШв 4х95 | Договор подряда № 166 от 11.06.2019 г. с ООО "ТЭС"
| Специализированный застройщик Внешстрой АО, Договор техприсоединения №123-19 от 14.03.2019, КЛ-0,4кВ №1 РП 87-ж.д. ул.Новоселов,д 5 | 2019 | 0,4 | 0.09 | 63 | 78.821 | АВБбШв 4х70 | Договор подряда № 120 от 30.04.2019 г. с ООО "ТЭС"
| Специализированный застройщик Внешстрой АО, Договор техприсоединения №123-19 от 14.03.2019, КЛ-0,4кВ №2 РП 87-ж.д. ул.Новоселов,д 5 | 2019 | 0,4 | 0.089 | 63 | 56.317 | АВБбШв 4х70 | Договор подряда № 120 от 30.04.2019 г. с ООО "ТЭС"
| Рагимов Ровшан Агарза оглы, Договор техприсоединения №208-18 от 05.06.2018, КЛ-0,4кВ №1 ТП 36-сеть №1 ул. Жуковского,Пирогова, Л. Толстого | 2019 | 0,4 | 0.056 | 15 | 79.98 | АВБбШв 4х95 | Договор подряда № 264 от 24.07.2018 г. с ООО "ЭнергоПромМонтаж"
| Рагимов Ровшан Агарза оглы, Договор техприсоединения №208-18 от 05.06.2018, КЛ-0,4кВ №2 ТП 36-сеть №1 ул. Жуковского,Пирогова, Л. Толстого | 2019 | 0,4 | 0.056 | 15 | 71.688 | АВБбШв 4х95 | Договор подряда № 264 от 24.07.2018 г. с ООО "ЭнергоПромМонтаж"
| Городничева Любовь Алексеевна, Договор техприсоединения №359-17 от 21.09.2017, ВЛИ-0,4 кВ ТП 783-сеть №3 уч. с кад.№ 71:14:030601:3477 | 2019 | 0,4 | 0.135 | 15 | 176.137 | АВБбШВ-1 4х95 | Договор подряда №494 от 29.12.2017 г. с ООО "Диммер"
| Душанкин Андрей Сергеевич ИП, Договор техприсоединения №507-18 от 06.11.18, КЛ-0,4кВ КТП 752-до врезки аб. КЛ-0,4кВ Гаражный кооператив №37 | 2019 | 0,4 | 0.018 | 100 | 30.351 | АВБбШв 4х95 -24 м | Договор подряда № 395 от 14.12.2018 г. и № 207 от 08.07.2019 г. с ООО "ЭнергоПромМонтаж"
2.2.1.1.2 | j=2, k=1, l=1, m=2 (труба) |  |  | 0.412 | 2000.4 | 756.812 |  |  |  | 0.4 | 1836.92 | j=2, k=1, l=1, m=2 (труба)
| Специализированный застройщик ДЕМИДОВ ПЛАЗА ООО, Договор техприсоединения №463-18 от 15.10.2018, КЛ- 0,4 кВ ТП 1210-КЛ-0,4кВ ж.д. ул.3-я Озерная,д. 6 | 2019 | 0,4 | 0.014 | 294 | 22.502 | АВБбШв 4х70 | Договор подряда№ 48 от 13.02.2019 г. с ООО "ТЭС"
| Специализированный застройщик ДЕМИДОВ ПЛАЗА ООО, Договор техприсоединения №463-18 от 15.10.2018, КЛ- 0,4 кВ ТП 1210-КЛ-0,4кВ адм.зд. ул. Болдина,д.29 | 2019 | 0,4 | 0.014 | 294 | 33.262 | АВБбШв 4х95 | Договор подряда№ 48 от 13.02.2019 г. с ООО "ТЭС"
| Специализированный застройщик ДЕМИДОВ ПЛАЗА ООО, Договор техприсоединения №463-18 от 15.10.2018, Кабельная выкидка-0,4кВ ТП 1210 -сеть №4 ул.1-я Озерная | 2019 | 0,4 | 0.014 | 294 | 22.107 | АВБбШв 4х70 | Договор подряда№ 48 от 13.02.2019 г. с ООО "ТЭС"
| Специализированный застройщик ДЕМИДОВ ПЛАЗА ООО, Договор техприсоединения №463-18 от 15.10.2018, Кабельная выкидка-0,4кВ ТП 1210 -сеть №2 ул.Лучевая,3-я Зеркальная ,Радищева | 2019 | 0,4 | 0.014 | 294 | 26.289 | АВБбШв 4х95 | Договор подряда№ 48 от 13.02.2019 г. с ООО "ТЭС"
| Специализированный застройщик ДЕМИДОВ ПЛАЗА ООО, Договор техприсоединения №463-18 от 15.10.2018, Кабельная выкидка-0,4кВ ТП 1210 -сеть №1 ул.Лучевая,Короленко,1-я Озерная,Ш.Руставели | 2019 | 0,4 | 0.014 | 294 | 22.902 | АВБбШв 4х70 | Договор подряда№ 48 от 13.02.2019 г. с ООО "ТЭС"
| Хныкина Ольга Николаевна ИП, Договор техприсоединения №235-19 от 17.05.2019, КЛ-0,4кВ №1 ТП 1428-ВРУ зд. ул. Октябрьская, зем. уч. №71:30:010603:161 | 2019 | 0,4 | 0.016 | 50 | 27.2 | АВБбШв 4х95 | Договор подряда № 166 от 11.06.2019г. с ООО "ТЭС"
| Хныкина Ольга Николаевна ИП, Договор техприсоединения №235-19 от 17.05.2019, КЛ-0,4кВ №2 ТП 1428-ВРУ зд. ул. Октябрьская, зем. уч. №71:30:010603:161 | 2019 | 0,4 | 0.016 | 50 | 27.2 | АВБбШв 4х95 | Договор подряда № 166 от 11.06.2019г. с ООО "ТЭС"
| ВнешстройЦентр ООО, Договор техприсоединения №222-19 от 13.05.2019, Кабельная выкидка-0,4кВ ТП 1428-сеть №1 ул. Октябрьская | 2019 | 0,4 | 0.008 | 129.7 | 14.8 | АВБбШв 4х95 | Договор подряда № 166 от 11.06.2019 г. с ООО "ТЭС"
| ВнешстройЦентр ООО, Договор техприсоединения №222-19 от 13.05.2019, Кабельная выкидка-0,4кВ ТП 1428-сеть №2 ул. Октябрьская | 2019 | 0,4 | 0.008 | 129.7 | 14.8 | АВБбШв 4х95 | Договор подряда № 166 от 11.06.2019 г. с ООО "ТЭС"
| Специализированный застройщик Внешстрой АО, Договор техприсоединения №123-19 от 14.03.2019, КЛ-0,4кВ №1 РП 87-ж.д. ул.Новоселов,д 5 | 2019 | 0,4 | 0.024 | 63 | 43.2 | АВБбШв 4х70 | Договор подряда № 120 от 30.04.2019 г. с ООО "ТЭС"
| Специализированный застройщик Внешстрой АО, Договор техприсоединения №123-19 от 14.03.2019, КЛ-0,4кВ №2 РП 87-ж.д. ул.Новоселов,д 5 | 2019 | 0,4 | 0.024 | 63 | 28.8 | АВБбШв 4х70 | Договор подряда № 120 от 30.04.2019 г. с ООО "ТЭС"
| Рагимов Ровшан Агарза оглы, Договор техприсоединения №208-18 от 05.06.2018, КЛ-0,4кВ №1 ТП 36-сеть №1 ул. Жуковского,Пирогова, Л. Толстого | 2019 | 0,4 | 0.107 | 15 | 197.95 | АВБбШв 4х95 | Договор подряда № 264 от 24.07.2018 г. с ООО "ЭнергоПромМонтаж"
| Рагимов Ровшан Агарза оглы, Договор техприсоединения №208-18 от 05.06.2018, КЛ-0,4кВ №2 ТП 36-сеть №1 ул. Жуковского,Пирогова, Л. Толстого | 2019 | 0,4 | 0.107 | 15 | 192.6 | АВБбШв 4х95 | Договор подряда № 264 от 24.07.2018 г. с ООО "ЭнергоПромМонтаж"
| Городничева Любовь Алексеевна, Договор техприсоединения №359-17 от 21.09.2017, ВЛИ-0,4 кВ ТП 783-сеть №3 уч. с кад.№ 71:14:030601:3477 | 2019 | 0,4 | 0.032 | 15 | 83.2 | АВБбШВ-1 4х95 | Договор подряда №494 от 29.12.2017 г. с ООО "Диммер"
2.6.1.1.2 | j=6, k=1, l=1, m=2 (прокол) |  |  | 0.2896 | 256 | 1912.23 |  |  |  | 0.4 | 6603 | j=6, k=1, l=1, m=2 (прокол)
| Хныкина Ольга Николаевна ИП, Договор техприсоединения №235-19 от 17.05.2019, КЛ-0,4кВ №1 ТП 1428-ВРУ зд. ул. Октябрьская, зем. уч. №71:30:010603:161 | 2019 | 0,4 | 0.0878 | 50 | 655.65 | АВБбШв 4х95 | Договор подряда № 166 от 11.06.2019г. с ООО "ТЭС"
| Хныкина Ольга Николаевна ИП, Договор техприсоединения №235-19 от 17.05.2019, КЛ-0,4кВ №2 ТП 1428-ВРУ зд. ул. Октябрьская, зем. уч. №71:30:010603:161 | 2019 | 0,4 | 0.0878 | 50 | 415.8 | АВБбШв 4х95 | Договор подряда № 166 от 11.06.2019г. с ООО "ТЭС"
| Рагимов Ровшан Агарза оглы, Договор техприсоединения №208-18 от 05.06.2018, КЛ-0,4кВ №1 ТП 36-сеть №1 ул. Жуковского,Пирогова, Л. Толстого | 2019 | 0,4 | 0.027 | 15 | 186.3 | АВБбШв 4х95 | Договор подряда № 264 от 24.07.2018 г. с ООО "ЭнергоПромМонтаж"
| Рагимов Ровшан Агарза оглы, Договор техприсоединения №208-18 от 05.06.2018, КЛ-0,4кВ №2 ТП 36-сеть №1 ул. Жуковского,Пирогова, Л. Толстого | 2019 | 0,4 | 0.027 | 15 | 186.3 | АВБбШв 4х95 | Договор подряда № 264 от 24.07.2018 г. с ООО "ЭнергоПромМонтаж"
| Специализированный застройщик Внешстрой АО, Договор техприсоединения №123-19 от 14.03.2019, КЛ-0,4кВ №1 РП 87-ж.д. ул.Новоселов,д 5 | 2019 | 0,4 | 0.03 | 63 | 300 | АВБбШв 4х70 | Договор подряда № 120 от 30.04.2019 г. с ООО "ТЭС"
| Специализированный застройщик Внешстрой АО, Договор техприсоединения №123-19 от 14.03.2019, КЛ-0,4кВ №2 РП 87-ж.д. ул.Новоселов,д 5 | 2019 | 0,4 | 0.03 | 63 | 168.18 | АВБбШв 4х70 | Договор подряда № 120 от 30.04.2019 г. с ООО "ТЭС"
2.1.1.2.3 | j=1, k=1, l=2, m=3 (100-200 мм2) |  |  | 0.1415 | 594 | 216.411 |  |  |  | 0.4 | 1529.41 | j=1, k=1, l=2, m=3 (100-200 мм2)
| Специализированный застройщик Демидов плаза ООО, Договор техприсоединения №463-18 от 15.10.2018, КЛ- 0,4 кВ ТП 1210-КЛ-0,4кВ ж.д. ул. Болдина,д.31,33 | 2019 | 0,4 | 0.016 | 294 | 25.491 | ААБл 4х150 | Договор подряда№ 48 от 13.02.2019 г. с ООО "ТЭС"
| УКС г.Тулы МУ, договор техприсоединения №1405 от 24.04.2014, КЛ-0,4кВ РП 41-ВРУ д/с ул. Серебровская, 24 | 2019 | 0,4 | 0.092 | 150 | 153.072 | ААБл 4х185 | Договор подряда № 254 от 18.07.2018 г. и № 355 от 31.10.2018 г. с ООО "ТЭС"
| УКС г.Тулы МУ, договор техприсоединения №1405 от 24.04.2014, КЛ-0,4кВ ТП 430-ВРУ д/с ул. Серебровская, 24 | 2019 | 0,4 | 0.0335 | 150 | 37.848 | ААБл 4х120 | Договор подряда № 254 от 18.07.2018 г. и № 355 от 31.10.2018 г. с ООО "ТЭС"
2.1.1.2.3 | j=1, k=1, l=2, m=3 (100-200 мм2) |  |  | 0.635 | 3234.4 | 1128.627 |  |  |  | 6 | 1777.37 | j=1, k=1, l=2, m=3 (100-200 мм2)
| ВнешстройЦентр ООО, Договор техприсоединения №222-19 от 13.05.2019, КЛ-6кВ №2 ТП 1428-РП 49 | 2019 | 6 | 0.0804 | 129.7 | 142.848 | АСБл 3х120 | Договор подряда № 166 от 11.06.2019 г. с ООО "ТЭС" |  |  | 1776.72
| ВнешстройЦентр ООО, Договор техприсоединения №222-19 от 13.05.2019, КЛ-6кВ ТП 1428-ТП 220 | 2019 | 6 | 0.0814 | 129.7 | 143.194 | АСБл 3х120 | Договор подряда № 166 от 11.06.2019 г. с ООО "ТЭС" |  |  | 1759.14
| АЙС-Строй Тула ООО, Договор техприсоединения №171-19 от 15.04.2019, КЛ-6кВ ТП 183 (яч. №5)-ул. Токарева,1а, уч. 71:30:010402:649 | 2019 | 6 | 0.0674 | 460 | 189.749 | АСБл 3х120 | Договор подряда № 146 от 27.05.2019 г. с ООО "ТЭС" |  |  | 2815.27
| БРЭЙН АГРО ООО, Договор техприсоединения №485-17 от 04.12.17, КЛ-6 кВ № 1 ТП 1418 - ТП 207 | 2019 | 6-10 | 0.0515 | 250 | 55.773 | АСБЛ-10 3х120 | Договор подряда № 12 от 23.01.2018 г. и № 368 от 13.11.2018 г. с ООО "Ддиммер" |  |  | 1082.97
| БРЭЙН АГРО ООО, Договор техприсоединения №485-17 от 04.12.17, КЛ-6 кВ № 2 ТП 1418 - ТП 210 | 2019 | 6-10 | 0.042 | 250 | 48.04 | АСБЛ-10 3х120 | Договор подряда № 12 от 23.01.2018 г. и № 368 от 13.11.2018 г. с ООО "Ддиммер" |  |  | 1143.81
| Лабадзе Константин Важаевич, Договор техприсоединения №175-18 от 16.05.18, КЛ-6кВ ТП 1422-КТП 1292 | 2019 | 6-10 | 0.0205 | 15 | 37.846 | АСБЛ-10 3х120-34,5 м | Договор подряда № 298 от 20.08.2018 г. с ООО "Диммер" |  |  | 1846.15
| Специализированный застройщик Внешстрой АО, договор техприсоединения №368-17 от 26.09.2017, КЛ-6кВ КТП 1341-уч. с кад №71:30:010511:135 | 2019 | 6-10 | 0.2918 | 2000 | 511.177 | АСБл-10 3х150 | Договор подряда № 90 от 27.03.2018 г. и № 306 от 29.08.2018 г. с ООО "ТЭС" |  |  | 1751.81
2.2.1.2.3 | j=2, k=1, l=2, m=3 (труба) |  |  | 0.18 | 594 | 441.73 |  |  |  | 0.4 | 2454.06 | j=2, k=1, l=2, m=3 (труба)
| Специализированный застройщик Демидов плаза ООО, Договор техприсоединения №463-18 от 15.10.2018, КЛ- 0,4 кВ ТП 1210-КЛ-0,4кВ ж.д. ул. Болдина,д.31,33 | 2019 | 0,4 | 0.014 | 294 | 39.13 | ААБл 4х150 | Договор подряда№ 48 от 13.02.2019 г. с ООО "ТЭС"
| УКС г.Тулы МУ, договор техприсоединения №1405 от 24.04.2014, КЛ-0,4кВ РП 41-ВРУ д/с ул. Серебровская, 24 | 2019 | 0,4 | 0.054 | 150 | 167.4 | ААБл 4х185 | Договор подряда № 254 от 18.07.2018 г. и № 355 от 31.10.2018 г. с ООО "ТЭС"
| УКС г.Тулы МУ, договор техприсоединения №1405 от 24.04.2014, КЛ-0,4кВ ТП 430-ВРУ д/с ул. Серебровская, 24 | 2019 | 0,4 | 0.112 | 150 | 235.2 | ААБл 4х120 | Договор подряда № 254 от 18.07.2018 г. и № 355 от 31.10.2018 г. с ООО "ТЭС"
2.2.1.2.3 | j=2, k=1, l=2, m=3 (труба) |  |  | 0.756 | 3234.4 | 1816.55 |  |  |  | 6 | 2402.84 | j=2, k=1, l=2, m=3 (труба)
| ВнешстройЦентр ООО, Договор техприсоединения №222-19 от 13.05.2019, КЛ-6кВ №2 ТП 1428-РП 49 | 2019 | 6 | 0.116 | 129.7 | 313.2 | АСБл 3х120 | Договор подряда № 166 от 11.06.2019 г. с ООО "ТЭС"
| ВнешстройЦентр ООО, Договор техприсоединения №222-19 от 13.05.2019, КЛ-6кВ ТП 1428-ТП 220 | 2019 | 6 | 0.116 | 129.7 | 313.2 | АСБл 3х120 | Договор подряда № 166 от 11.06.2019 г. с ООО "ТЭС"
| АЙС-Строй Тула ООО, Договор техприсоединения №171-19 от 15.04.2019, КЛ-6кВ ТП 183 (яч. №5)-ул. Токарева,1а, уч. 71:30:010402:649 | 2019 | 6 | 0.168 | 460 | 386.4 | АСБл 3х120 | Договор подряда № 146 от 27.05.2019 г. с ООО "ТЭС"
| БРЭЙН АГРО ООО, Договор техприсоединения №485-17 от 04.12.17, КЛ-6 кВ № 1 ТП 1418 - ТП 207 | 2019 | 6-10 | 0.107 | 250 | 230.05 | АСБЛ-10 3х120 | Договор подряда № 12 от 23.01.2018 г. и № 368 от 13.11.2018 г. с ООО "Ддиммер"
| БРЭЙН АГРО ООО, Договор техприсоединения №485-17 от 04.12.17, КЛ-6 кВ № 2 ТП 1418 - ТП 210 | 2019 | 6-10 | 0.103 | 250 | 216.3 | АСБЛ-10 3х120 | Договор подряда № 12 от 23.01.2018 г. и № 368 от 13.11.2018 г. с ООО "Ддиммер"
| Лабадзе Константин Важаевич, Договор техприсоединения №175-18 от 16.05.18, КЛ-6кВ ТП 1422-КТП 1292 | 2019 | 6-10 | 0.014 | 15 | 40.6 | АСБЛ-10 3х120-34,5 м | Договор подряда № 298 от 20.08.2018 г. с ООО "Диммер"
| Специализированный застройщик Внешстрой АО, договор техприсоединения №368-17 от 26.09.2017, КЛ-6кВ КТП 1341-уч. с кад №71:30:010511:135 | 2019 | 6-10 | 0.132 | 2000 | 316.8 | АСБл-10 3х150 | Договор подряда № 90 от 27.03.2018 г. и № 306 от 29.08.2018 г. с ООО "ТЭС"
2.6.1.2.3 | j=6, k=1, l=2, m=3 (прокол) |  |  | 0.8493 | 2719.4 | 5402.8 |  |  |  | 6 | 6361.47 | j=6, k=1, l=2, m=3 (прокол)
| ВнешстройЦентр ООО, Договор техприсоединения №222-19 от 13.05.2019, КЛ-6кВ №2 ТП 1428-РП 49 | 2019 | 6 | 0.1106 | 129.7 | 995.4 | АСБл 3х120 | Договор подряда № 166 от 11.06.2019 г. с ООО "ТЭС"
| ВнешстройЦентр ООО, Договор техприсоединения №222-19 от 13.05.2019, КЛ-6кВ ТП 1428-ТП 220 | 2019 | 6 | 0.1106 | 129.7 | 539.2 | АСБл 3х120 | Договор подряда № 166 от 11.06.2019 г. с ООО "ТЭС"
| АЙС-Строй Тула ООО, Договор техприсоединения №171-19 от 15.04.2019, КЛ-6кВ ТП 183 (яч. №5)-ул. Токарева,1а, уч. 71:30:010402:649 | 2019 | 6 | 0.4146 | 460 | 2032.1 | АСБл 3х120 | Договор подряда № 146 от 27.05.2019 г. с ООО "ТЭС"
| Специализированный застройщик Внешстрой АО, договор техприсоединения №368-17 от 26.09.2017, КЛ-6кВ КТП 1341-уч. с кад №71:30:010511:135 | 2019 | 6-10 | 0.2135 | 2000 | 1836.1 | АСБл-10 3х150 | Договор подряда № 90 от 27.03.2018 г. и № 306 от 29.08.2018 г. с ООО "ТЭС"
2.6.1.2.3 | j=6, k=1, l=2, m=3 (прокол) |  |  | 0.036 | 150 | 342.388 |  |  |  | 0.4 | 9510.78 | j=6, k=1, l=2, m=3 (прокол)
| УКС г.Тулы МУ, договор техприсоединения №1405 от 24.04.2014, КЛ-0,4кВ РП 41-ВРУ д/с ул. Серебровская, 24 | 2019 | 0,4 | 0.036 | 150 | 342.388 | ААБл 4х185 | Договор подряда № 254 от 18.07.2018 г. и № 355 от 31.10.2018 г. с ООО "ТЭС"
2.1.1.1.3 | j=1, k=1, l=1, m=3 (100-200 мм2) |  |  | 1.0186 | 1296.4 | 1300.2503 |  |  |  | 0.4 | 1276.51 | j=1, k=1, l=1, m=3 (100-200 мм2)
| Центр образования № 22 - Лицей искусств МБОУ, Договор техприсоединения №125-19 от 14.03.2019, КЛ-0,4кВ ТП 709 - ул.Немцова, д.27 | 2019 | 0,4 | 0.0506 | 34 | 63.336 | АВБбШв 4х150 | Договор подряда № 122 от 30.04.2019 г. с ООО "ТЭС"
| Назаров Игорь Валерьевич ИП, Договор техприсоединения №166-19 от 11.04.2019, КЛ-0,4кВ ТП 411-ул. Металлургов,43 б | 2019 | 0,4 | 0.057 | 90 | 80.08 | АВБбШв 4х150 | Договор подряда № 135 от 20.05.2019 г. с ООО "ЭнергоПромМонтаж"
| ВнешстройЦентр ООО, Договор техприсоединения №222-19 от 13.05.2019, КЛ-0,4кВ №1 ТП 1428-ул. Октябрьская, зем. уч. №71:30:010603:80 | 2019 | 0,4 | 0.028 | 129.7 | 46.831 | АВБбШв 4х150 | Договор подряда № 166 от 11.06.2019 г. с ООО "ТЭС"
| ВнешстройЦентр ООО, Договор техприсоединения №222-19 от 13.05.2019, КЛ-0,4кВ №2 ТП 1428-ул. Октябрьская, зем. уч. №71:30:010603:80 | 2019 | 0,4 | 0.025 | 129.7 | 45.574 | АВБбШв 4х150 | Договор подряда № 166 от 11.06.2019 г. с ООО "ТЭС"
| Зотова Ирина Николаевна , Договор техприсоединения №157-18 от 28.04.2018, КЛ-0,4кВ РП 78-ул. 5-я Криволученская, кад. №71:30:000000112571 | 2019 | 0,4 | 0.2935 | 50 | 426.348 | АВБбШв 4х120 | Договор подряда № 128 от 13.05.2019 г. с ООО "СБК"
| УКС г.Тулы МУ Управление капитального строительства города Тулы, Договор техприсоединения №ТО-3-19/240-19 от 21.05.2019, КЛ-0,4кВ ТП 320 - Красноармейский пр., уч.кад.№ 71:30:040104:3352 | 2019 | 0,4 | 0.09 | 107 | 143.731 | АВБбШв 4х120 | Договор подряда № 204 от 08.07.2019 г. с ООО "Диммер"
| УКС г.Тулы МУ Управление капитального строительства города Тулы, Договор техприсоединения №ТО-3-19/240-19 от 21.05.2019, КЛ-0,4кВ ТП 511 - Красноармейский пр., уч.кад.№ 71:30:040104:3352 | 2019 | 0,4 | 0.1197 | 107 | 170.609 | АВБбШв 4х120 | Договор подряда № 204 от 08.07.2019 г. с ООО "Диммер"
| Богосян Сергей Суренович ИП, Договор техприсоединения №510-18 от 07.11.18, КЛ-0,4 кВ ТП 539-ул. Ушинского, д.48-д | 2019 | 0,4 | 0.177 | 90 | 227.232 | АВБбШВ-1 4х120 | Договор подряда № 398 от 18.12.2018 г. и № 70 от 12.03.2019 г. с ООО "Диммер"
| Галлея ООО, Договор техприсоединения №526-18 от 14.11.18, КЛ-0,4кВ ТП 334 ст.-ул. Тургеневская, д.31, лит. Б | 2019 | 0,4 | 0.0115 | 149 | 40.25 | АВБбШВ-1 4х185 | Договор подряда № 401 от 18.12.2018 г. и № 126 от 07.05.2019 г. с ООО "ТЭС"
| Левина Лариса Ивановна, Договор техприсоединения №563-18 от 05.12.18, КЛ-0,4кВ ТП 502- д.2 г Гарнизонный проезд | 2019 | 0,4 | 0.1103 | 150 | 0.29232 | АВБбШв 4х185 - 271,3 м. | Договор подряда № 3 от 09.01.2019 г. и № 113 от 17.04.2019 г. с ООО "Диммер"
| Центр образования № 35 муниципальное бюджетное общеобразовательное учреждение , Договор техприсоединения №90-19 от 25.02.2019, КЛ-0,4кВ №1 ТП 1096-- ул.Кирова,186 ЦО № 35 | 2019 | 0,4 | 0.028 | 130 | 36.504 | АВБбШВ-1 4х120 | Договор подряда № 89 от 02.04.2019 г. с ООО "Диммер"
| Центр образования № 35 муниципальное бюджетное общеобразовательное учреждение , Договор техприсоединения №90-19 от 25.02.2019, КЛ-0,4кВ №2 ТП 1096-- ул.Кирова,186 ЦО № 35 | 2019 | 0,4 | 0.028 | 130 | 19.463 | АВБбШВ-1 4х120 | Договор подряда № 89 от 02.04.2019 г. с ООО "Диммер"
2.2.1.1.3 | j=2, k=1, l=1, m=3 (труба) |  |  | 0.5565 | 1296.4 | 810.483 |  |  |  | 0.4 | 1456.39 | j=2, k=1, l=1, m=3 (труба)
| Центр образования № 22 - Лицей искусств МБОУ, Договор техприсоединения №125-19 от 14.03.2019, КЛ-0,4кВ ТП 709 - ул.Немцова, д.27 | 2019 | 0,4 | 0.072 | 34 | 136.8 | АВБбШв 4х150 | Договор подряда № 122 от 30.04.2019 г. с ООО "ТЭС"
| Назаров Игорь Валерьевич ИП, Договор техприсоединения №166-19 от 11.04.2019, КЛ-0,4кВ ТП 411-ул. Металлургов,43 б | 2019 | 0,4 | 0.057 | 90 | 134.7 | АВБбШв 4х150 | Договор подряда № 135 от 20.05.2019 г. с ООО "ЭнергоПромМонтаж"
| ВнешстройЦентр ООО, Договор техприсоединения №222-19 от 13.05.2019, КЛ-0,4кВ №1 ТП 1428-ул. Октябрьская, зем. уч. №71:30:010603:80 | 2019 | 0,4 | 0.016 | 129.7 | 30.4 | АВБбШв 4х150 | Договор подряда № 166 от 11.06.2019 г. с ООО "ТЭС"
| ВнешстройЦентр ООО, Договор техприсоединения №222-19 от 13.05.2019, КЛ-0,4кВ №2 ТП 1428-ул. Октябрьская, зем. уч. №71:30:010603:80 | 2019 | 0,4 | 0.016 | 129.7 | 30.4 | АВБбШв 4х150 | Договор подряда № 166 от 11.06.2019 г. с ООО "ТЭС"
| Зотова Ирина Николаевна , Договор техприсоединения №157-18 от 28.04.2018, КЛ-0,4кВ РП 78-ул. 5-я Криволученская, кад. №71:30:000000112571 | 2019 | 0,4 | 0.068 | 50 | 132.6 | АВБбШв 4х120 | Договор подряда № 128 от 13.05.2019 г. с ООО "СБК"
| УКС г.Тулы МУ Управление капитального строительства города Тулы, Договор техприсоединения №ТО-3-19/240-19 от 21.05.2019, КЛ-0,4кВ ТП 320 - Красноармейский пр., уч.кад.№ 71:30:040104:3352 | 2019 | 0,4 | 0.062 | 107 | 124 | АВБбШв 4х120 | Договор подряда № 204 от 08.07.2019 г. с ООО "Диммер"
| УКС г.Тулы МУ Управление капитального строительства города Тулы, Договор техприсоединения №ТО-3-19/240-19 от 21.05.2019, КЛ-0,4кВ ТП 511 - Красноармейский пр., уч.кад.№ 71:30:040104:3352 | 2019 | 0,4 | 0.036 | 107 | 72 | АВБбШв 4х120 | Договор подряда № 204 от 08.07.2019 г. с ООО "Диммер"
| Богосян Сергей Суренович ИП, Договор техприсоединения №510-18 от 07.11.18, КЛ-0,4 кВ ТП 539-ул. Ушинского, д.48-д | 2019 | 0,4 | 0.036 | 90 | 79.2 | АВБбШВ-1 4х120 | Договор подряда № 398 от 18.12.2018 г. и № 70 от 12.03.2019 г. с ООО "Диммер"
| Галлея ООО, Договор техприсоединения №526-18 от 14.11.18, КЛ-0,4кВ ТП 334 ст.-ул. Тургеневская, д.31, лит. Б | 2019 | 0,4 | 0.0085 | 149 | 25.5 | АВБбШВ-1 4х185 | Договор подряда № 401 от 18.12.2018 г. и № 126 от 07.05.2019 г. с ООО "ТЭС"
| Левина Лариса Ивановна, Договор техприсоединения №563-18 от 05.12.18, КЛ-0,4кВ ТП 502- д.2 г Гарнизонный проезд | 2019 | 0,4 | 0.161 | 150 | 0.483 | АВБбШв 4х185 - 271,3 м. | Договор подряда № 3 от 09.01.2019 г. и № 113 от 17.04.2019 г. с ООО "Диммер"
| Центр образования № 35 муниципальное бюджетное общеобразовательное учреждение , Договор техприсоединения №90-19 от 25.02.2019, КЛ-0,4кВ №1 ТП 1096-- ул.Кирова,186 ЦО № 35 | 2019 | 0,4 | 0.012 | 130 | 27.6 | АВБбШВ-1 4х120 | Договор подряда № 89 от 02.04.2019 г. с ООО "Диммер"
| Центр образования № 35 муниципальное бюджетное общеобразовательное учреждение , Договор техприсоединения №90-19 от 25.02.2019, КЛ-0,4кВ №2 ТП 1096-- ул.Кирова,186 ЦО № 35 | 2019 | 0,4 | 0.012 | 130 | 16.8 | АВБбШВ-1 4х120 | Договор подряда № 89 от 02.04.2019 г. с ООО "Диммер"
2.6.1.1.3 | j=6, k=1, l=1, m=3 (прокол) |  |  | 1.0392 | 1146.4 | 8294.464 |  |  |  | 0.4 | 7981.59 | j=6, k=1, l=1, m=3 (прокол)
| Центр образования № 22 - Лицей искусств МБОУ, Договор техприсоединения №125-19 от 14.03.2019, КЛ-0,4кВ ТП 709 - ул.Немцова, д.27 | 2019 | 0,4 | 0.1714 | 34 | 1265.4 | АВБбШв 4х150 | Договор подряда № 122 от 30.04.2019 г. с ООО "ТЭС"
| Назаров Игорь Валерьевич ИП, Договор техприсоединения №166-19 от 11.04.2019, КЛ-0,4кВ ТП 411-ул. Металлургов,43 б | 2019 | 0,4 | 0.181 | 90 | 1745.2 | АВБбШв 4х150 | Договор подряда № 135 от 20.05.2019 г. с ООО "ЭнергоПромМонтаж"
| ВнешстройЦентр ООО, Договор техприсоединения №222-19 от 13.05.2019, КЛ-0,4кВ №1 ТП 1428-ул. Октябрьская, зем. уч. №71:30:010603:80 | 2019 | 0,4 | 0.113 | 129.7 | 1017 | АВБбШв 4х150 | Договор подряда № 166 от 11.06.2019 г. с ООО "ТЭС"
| ВнешстройЦентр ООО, Договор техприсоединения №222-19 от 13.05.2019, КЛ-0,4кВ №2 ТП 1428-ул. Октябрьская, зем. уч. №71:30:010603:80 | 2019 | 0,4 | 0.113 | 129.7 | 580 | АВБбШв 4х150 | Договор подряда № 166 от 11.06.2019 г. с ООО "ТЭС"
| Зотова Ирина Николаевна , Договор техприсоединения №157-18 от 28.04.2018, КЛ-0,4кВ РП 78-ул. 5-я Криволученская, кад. №71:30:000000112571 | 2019 | 0,4 | 0.1195 | 50 | 555.67 | АВБбШв 4х120 | Договор подряда № 128 от 13.05.2019 г. с ООО "СБК"
| УКС г.Тулы МУ Управление капитального строительства города Тулы, Договор техприсоединения №ТО-3-19/240-19 от 21.05.2019, КЛ-0,4кВ ТП 320 - Красноармейский пр., уч.кад.№ 71:30:040104:3352 | 2019 | 0,4 | 0.015 | 107 | 135 | АВБбШв 4х120 | Договор подряда № 204 от 08.07.2019 г. с ООО "Диммер"
| УКС г.Тулы МУ Управление капитального строительства города Тулы, Договор техприсоединения №ТО-3-19/240-19 от 21.05.2019, КЛ-0,4кВ ТП 511 - Красноармейский пр., уч.кад.№ 71:30:040104:3352 | 2019 | 0,4 | 0.0123 | 107 | 110.7 | АВБбШв 4х120 | Договор подряда № 204 от 08.07.2019 г. с ООО "Диммер"
| Богосян Сергей Суренович ИП, Договор техприсоединения №510-18 от 07.11.18, КЛ-0,4 кВ ТП 539-ул. Ушинского, д.48-д | 2019 | 0,4 | 0.056 | 90 | 280 | АВБбШВ-1 4х120 | Договор подряда № 398 от 18.12.2018 г. и № 70 от 12.03.2019 г. с ООО "Диммер"
| Галлея ООО, Договор техприсоединения №526-18 от 14.11.18, КЛ-0,4кВ ТП 334 ст.-ул. Тургеневская, д.31, лит. Б | 2019 | 0,4 | 0.216 | 149 | 2374.494 | АВБбШВ-1 4х185 | Договор подряда № 401 от 18.12.2018 г. и № 126 от 07.05.2019 г. с ООО "ТЭС"
| Центр образования № 35 муниципальное бюджетное общеобразовательное учреждение , Договор техприсоединения №90-19 от 25.02.2019, КЛ-0,4кВ №1 ТП 1096-- ул.Кирова,186 ЦО № 35 | 2019 | 0,4 | 0.021 | 130 | 115.5 | АВБбШВ-1 4х120 | Договор подряда № 89 от 02.04.2019 г. с ООО "Диммер"
| Центр образования № 35 муниципальное бюджетное общеобразовательное учреждение , Договор техприсоединения №90-19 от 25.02.2019, КЛ-0,4кВ №2ТП 1096-- ул.Кирова,186 ЦО № 35 | 2019 | 0,4 | 0.021 | 130 | 115.5 | АВБбШВ-1 4х120 | Договор подряда № 89 от 02.04.2019 г. с ООО "Диммер"
2.1.1.2.4 | j=1, k=1, l=2, m=4 (200-500 мм2) |  |  | 0.4463 | 1519.4 | 1147.109 |  |  |  | 6 | 2570.26 | j=1, k=1, l=2, m=4 (200-500 мм2)
| ВнешстройЦентр ООО, Договор техприсоединения №222-19 от 13.05.2019, КЛ-6кВ ТП 1428-ТП 366 | 2019 | 6 | 0.016 | 129.7 | 130.722 | АСБл 3х240 | Договор подряда № 166 от 11.06.2019 г. с ООО "ТЭС"
| ВнешстройЦентр ООО, Договор техприсоединения №222-19 от 13.05.2019, КЛ-6кВ №1 ТП 1428-РП 49 | 2019 | 6 | 0.015 | 129.7 | 132.919 | АСБл 3х240 | Договор подряда № 166 от 11.06.2019 г. с ООО "ТЭС"
| АЙС-Строй Тула ООО, Договор техприсоединения №171-19 от 15.04.2019, КЛ-6кВ ПС 370 "Тулица"(яч. №6)-ул. Токарева,1а, уч. 71:30:010402:649 | 2019 | 6 | 0.1937 | 460 | 278.71 | АСБл 3х240 | Договор подряда № 146 от 27.05.2019 г. с ООО "ТЭС"
| Приволье СНТ, договор техприсоединения №192-18 от 25.05.2018, КЛ-6кВ ктп 982-КТП 1420 | 2019 | 6-10 | 0.075 | 400 | 303.191 | АСБл 3х240 | Договор подряда № 265 от 24.07.2018 г., № 375 от 28.11.2018 г. с ООО "ТЭС"
| Приволье СНТ, договор техприсоединения №192-18 от 25.05.2018, КЛ-6кВ КТП 1420-ПС 149 "Мясново" ф.10 | 2019 | 6-10 | 0.1466 | 400 | 301.567 | АСБл 3х240 | Договор подряда № 265 от 24.07.2018 г., № 375 от 28.11.2018 г. с ООО "ТЭС"
2.2.1.2.4 | j=2, k=1, l=2, m=4 (труба) |  |  | 0.316 | 1260 | 811.2 |  |  |  | 6 | 2567.09 | j=2, k=1, l=2, m=4 (труба)
| АЙС-Строй Тула ООО, Договор техприсоединения №171-19 от 15.04.2019, КЛ-6кВ ПС 370 "Тулица"(яч. №6)-ул. Токарева,1а, уч. 71:30:010402:649 | 2019 | 6 | 0.104 | 460 | 260 | АСБл 3х240 | Договор подряда № 146 от 27.05.2019 г. с ООО "ТЭС"
| Приволье СНТ, договор техприсоединения №192-18 от 25.05.2018, КЛ-6кВ ктп 982-КТП 1420 | 2019 | 6-10 | 0.106 | 400 | 275.6 | АСБл 3х240 | Договор подряда № 265 от 24.07.2018 г., № 375 от 28.11.2018 г. с ООО "ТЭС"
| Приволье СНТ, договор техприсоединения №192-18 от 25.05.2018, КЛ-6кВ КТП 1420-ПС 149 "Мясново" ф.10 | 2019 | 6-10 | 0.106 | 400 | 275.6 | АСБл 3х240 | Договор подряда № 265 от 24.07.2018 г., № 375 от 28.11.2018 г. с ООО "ТЭС"
2.6.1.2.4 | j=6, k=1, l=2, m=4 (прокол) |  |  | 0.3527 | 1260 | 2205 |  |  |  | 6 | 6251.77 | j=6, k=1, l=2, m=4 (прокол)
| АЙС-Строй Тула ООО, Договор техприсоединения №171-19 от 15.04.2019, КЛ-6кВ ПС 370 "Тулица"(яч. №6)-ул. Токарева,1а, уч. 71:30:010402:649 | 2019 | 6 | 0.2453 | 460 | 1397.7 | АСБл 3х240 | Договор подряда № 146 от 27.05.2019 г. с ООО "ТЭС"
| Приволье СНТ, договор техприсоединения №192-18 от 25.05.2018, КЛ-6кВ ктп 982-КТП 1420 | 2019 | 6-10 | 0.0537 | 400 | 537.3 | АСБл 3х240 | Договор подряда № 265 от 24.07.2018 г., № 375 от 28.11.2018 г. с ООО "ТЭС"
| Приволье СНТ, договор техприсоединения №192-18 от 25.05.2018, КЛ-6кВ КТП 1420-ПС 149 "Мясново" ф.10 | 2019 | 6-10 | 0.0537 | 400 | 270 | АСБл 3х240 | Договор подряда № 265 от 24.07.2018 г., № 375 от 28.11.2018 г. с ООО "ТЭС"
3 | Строительство пунктов секционирования | - | - | - | 0 | 0 | - | -
3.j | Реклоузеры (j=1), распределительные пункты (РП) (j=2), переключательные пункты (ПП) (j=3) | - | - | - | - | - | - | -
3.j.k | Номинальный ток до 100 А включительно (k=1), от 100 до 250 А включительно (k=2), от 250 до 500 А включительно (k=3), от 500 А до 1 000 А включительно (k=4), свыше 1 000 А (k=5)
… | <пообъектная расшифровка>
4 | Строительство трансформаторных подстанций (ТП), за исключением распределительных трансформаторных подстанций (РТП), с уровнем напряжения до 35 кВ | - | - | - | 1395.7 | 20834.4067 | - | -
4.j | Трансформаторные подстанции (ТП), за исключением распределительных трансформаторных подстанций (РТП), блочные (j=1), комплектные (j=2), кирпичные (j=3), мачтовые (j=4), встроенные (j=5) | - | - | - | - | - | - | -
4.j.k | Однотрансформаторные (k=1), двухтрансформа-торные и более (k=2) | - | - | - | - | - | - | -
4.j.k.l | Трансформаторная мощность до 25 кВА включительно (l=1), от 25 до 100 кВА включительно (l=2), от 100 до 250 кВА включительно (l=3), от 250 до 400 кВА (l=4), от 420 до 1000 кВА включительно (l=5), свыше 1000 кВА (l=6)
4.2.1.3 | j=2, k=1, l=3 (до 250) |  |  |  | 277 | 1873.838 |  |  |  |  | 6.76 | j=2, k=1, l=3 (до 250)
| Душанкин Андрей Сергеевич ИП, Договор техприсоединения №507-18 от 06.11.18, | 2019 |  |  | 100 | 783.008 | КТП 160/6/0,4 | Договор подряда № 395 от 14.12.2018 г. и № 207 от 08.07.2019 г. с ООО "ЭнергоПромМонтаж"
| УКС г.Тулы МУ, договор техприсоединения №168-18 от 10.05.18 г. , КЛ-6 кВ № 2 КТП 1419-ТП 53 | 2019 |  |  | 177 | 1090.83 | КТП 250/6/0,4 | Договор подряда № 297 от 20.08.2018 г. с ООО "ТЭС"
4.2.1.4 | j=2, k=1, l=4 (до 400) |  |  |  | 280 | 5018.768 |  |  |  |  | 17.92 | j=2, k=1, l=4 (до 400)
| БРЭЙН АГРО ООО, Договор техприсоединения №485-17 от 04.12.17, ТП 1418 | 2019 |  |  | 250 | 1759.384 | КТП 400/6/0,4 | Договор подряда № 12 от 23.01.2018 г. и № 368 от 13.11.2018 г. с ООО "Ддиммер"
| Волков Анатолий Александрович, Договор техприсоединения №381-17 от 05.10.2017, КЛ-0,4кВ КТП 1414-врезка аб. КЛ-0,4 кВ шкаф МКП "Тулагорсвет" | 2019 |  |  | 15 | 1553.424 | КТП 400/6/0,4 | Договор подряда № 421 от 16.11.2017 г. и № 310 от 03.09.2018 г. с ООО "Диммер"
| Городничева Любовь Алексеевна, Договор техприсоединения №359-17 от 21.09.2017, ВЛИ-0,4 кВ ТП 783-сеть №3 уч. с кад.№ 71:14:030601:3477 | 2019 |  |  | 15 | 1705.96 | КТП 400/6/0,4 | Договор подряда №494 от 29.12.2017 г. с ООО "Диммер"
4.2.1.5 | j=2, k=1, l=5 (до 900) |  |  |  | 400 | 1351 |  |  |  |  | 3.38 | j=2, k=1, l=5 (до 900)
| Приволье СНТ, договор техприсоединения №192-18 от 25.05.2018 | 2019 | 6-10 |  | 400 | 1351 | КТП630/6/0,4 | Договор подряда № 265 от 24.07.2018 г., № 375 от 28.11.2018 г. с ООО "ТЭС"
4.1.2.3 | j=1, k=2, l=3 (до 250 кВА) |  |  |  | 129.7 | 4128.272 |  |  |  |  | 31.83 | j=1, k=2, l=3 (до 250 кВА)
| ВнешстройЦентр ООО , Договор техприсоединения №222-19 от 13.05.2019 | 2019 |  |  | 129.7 | 4128.272 | 2КТП 250/6/0,4 | Договор подряда № 166 от 11.06.2019 с ООО "ТЭС"
4.1.2.4 | j=1, k=2, l=4 (до 500) |  |  |  | 15 | 3847.1467 |  |  |  |  | 256.48 | j=1, k=2, l=4 (до 500)
| Лабадзе Константин Важаевич, Договор техприсоединения №175-18 от 16.05.18 | 2019 |  |  | 15 | 3847.1467 | 2КТП400/6/0,4 | Договор подряда № 298 от 20.08.2018 г. с ООО "Диммер"
4.1.2.5 | j=1, k=2, l=5 (до 1000 кВА) |  |  |  | 294 | 4615.382 |  |  |  |  | 15.7 | j=1, k=2, l=5 (до 1000 кВА)
| Специализированный застройщик ДЕМИДОВ ПЛАЗА ООО, Договор техприсоединения №463-18 от 15.10.2018 | 2019 |  |  | 294 | 4615.382 | 2КТП 630/10/0,4 | Договор подряда № 48 от 13.02.2019 г. с ООО "ТЭС"
5 | Строительство распределительных трансформаторных подстанций (РТП) | - | - | - | 0 | 0 | - | -
с уровнем напряжения
до 35 кВ
5.j | Распределительные трансформаторные подстанции (РТП) | - | - | - | - | - | - | -
5.j.k | Однотрансформаторные (k=1), двухтрансформаторные | - | - | - | - | - | - | -
и более (k=2)
5.j.k.l | Трансформаторная мощность до 25 кВА включительно (l=1), от 25 до 100 кВА включительно (l=2), от 100 до 250 кВА включительно (l=3), от 250 до 400 кВА (l=4), от 420 до 1000 кВА включительно (l=5), свыше 1000 кВА (l=6)
… | <пообъектная расшифровка>
6 | Строительство центров питания, подстанций уровнем напряжения 35 кВ и выше (ПС) | - | - | - | 0 | 0 | - | -
6.j | ПС 35 кВ (j = 1), ПС 110 кВ и выше (j = 2)
7 | Обеспечение средствами коммерческого учета электрической энергии (мощности) |  |  |  | 0 | 0
7.j | однофазный (j = 1), трехфазный (j = 2)
7.j.k | прямого включения (k = 1), полукосвенного включения (k = 2), косвенного включения (k = 3)
Директор по развитию и реализации услуг Галкин А.А.
Исп. Савыкина Т.А.
тел. +7(4872)74-93-24

## прил 1_2020
Приложение N 1 к Методическим указаниям по определению размера платы за технологическое присоединение к электрическим сетям
Расходы на строительство введенных в эксплуатацию объектов электросетевого хозяйства для целей технологического присоединения и для целей реализации иных мероприятий инвестиционной программы АО "Тульские городские электрические сети", а также на обеспечение средствами коммерческого учета электрической энергии (мощности) за 2020 год
№ | Объект электросетевого хозяйства/Средство коммерческого учета электрической энергии (мощности) | Год ввода объекта | Уровень напряжения, кВ | Протяженность (для линий электропередачи), метров/Количество пунктов секционирования, штук/Количество точек учета, штук | Максимальная мощность | Расходы на строительство объекта/на обеспечение средствами коммерческого учета электрической энергии (мощности), тыс. руб. | Наименование материала/ оборудования | Реквизиты обосновывающих документов по строительству объекта | Примечание
1 | Строительство воздушных линий | - | - | 1.5751 | 212.9 | 2151.9116 | - | -
1.j | Материал опоры (деревянные (j=1), металлические (j=2), железобетонные (j=3)) | - | - | - | - | - | - | -
1.j.k | Тип провода (изолированный провод (k=1), неизолированный провод (k=2)) | - | - | - | - | - | - | -
1.j.k.l | Материал провода (медный (l=1), стальной (l=2), сталеалюминиевый (l=3), алюминиевый (l=4)) | - | - | - | - | - | - | -
1.j.k.l.m | Сечение провода (диапазон до 50 квадратных мм включительно (m = 1), от 50 до 100 квадратных мм включительно (m = 2), от 100 до 200 квадратных мм включительно (m = 3), от 200 до 500 квадратных мм включительно (m = 4), от 500 до 800 квадратных мм включительно (m = 5), свыше 800 квадратных мм (m = 6)
1.j.k.l.m.n | Количество цепей (одноцепная (n = 1), двухцепная (n = 2)
1.3.1.4.1 | j=3, k=1, l=4, m=1, n=1 (до 50 мм2) |  |  | 1.5751 | 212.9 | 2151.9116
| Лукьянова Наталья Игоревна, Договор техприсоединения №368-19 от 31.07.2019, ВЛИ-0,4 кВ КТП 1254-сеть №2 ул. Заречная | 2020 | 0.4 | 0.4576 | 15 | 463.206 | СИП 3х50+1х54,6 | Договор подряда № 293 от 23.09.2019 г. с ООО "Диммер"
| Автовокзалы и автостанции Тульской области ООО, Договор техприсоединения №409а-19 от 19.08.2019, ВЛИ-0,4кВ ТП 274-сеть №3 -ул. Октябрьская, кад. №71:30:010503:2924 (автостанция) | 2020 | 0.4 | 0.278 | 37 | 578.905 | СИП 3х50+1х54,6 . | Договор подряда № 292 от 23.09.2019 г. с ООО "Диммер"
| Чемпион АНО ДЮСК, Договор техприсоединения №80-20 от 17.03.2020, ВЛИ-0,4 кВ ТП 188-сеть №1 ул. Комсомольская,78 | 2020 | 0.4 | 0.1285 | 30 | 129.2 | СИП 3х35+1х54,6 | Договор подряда № 142 от 28.05.2020г. С ООО "ТЭК"
| Калинин Виталий Владимирович ИП, Договор техприсоединения №180-19 от 18.04.2019, ВЛИ-0,4 кВ ТП 1438-оп. 3 ВЛИ-0,4кВ ул. Набережная Дрейера,60 | 2020 | 0.4 | 0.035 | 90 | 89.596 | СИП 3х35+1х54,6 | Договор подряда № 174 от 17.06.2019г. с ООО "ЭнергоПромМонтаж"
| УКС г.Тулы МУ Управление капитального строительства города Тулы, Договор техприсоединения №524-19 от 28.10.2019, ВЛИ-0,4 кВ КТП 1431-сеть №4 ул.Комарская,зем.уч.71:30:030917:383 | 2020 | 0.4 | 0.476 | 11.9 | 486.399 | СИП 3х35+1х54,6 | Договор подряда №347 от 04.12.2019г. (расторгнут), № 108 от 24.04.2020 г. с ООО "Диммер"
| Тулатеплосеть АО (новая), Договор техприсоединения №19505-44-01/602-19 от 19.12.2019, ВЛИ-0,4кВ ТП 368-сеть №3 ул. Гончарова,1-а | 2020 | 0.4 | 0.165 | 14 | 341.015 | СИП 3х25+1х54,6 | Договор подряда № 37 от 10.02.2020 с ООО "Димер"
| Вельтищев Павел Григорьевич, Договор техприсоединения №26-20 от 12.02.2020, ВЛИ-0,4 кВ от КЛ-0,4кВ ТП 359-ул. Н.Руднева, д.41 | 2020 | 0.4 | 0.035 | 15 | 63.5906 | СИП 3х25+1х54,6 | Договор подряда № 91 от 27.03.2020г., № 313 от 14.10.2020 г. с ООО "ТЭК"
2 | Строительство кабельных линий | - | - | 12.2933 | 26079.8 | 67662.1449 | - | -
2.j | Способ прокладки кабельных линий (в траншеях (j=1), в блоках (j=2), в каналах (j=3), в туннелях и коллекторах (j=4), в галереях и эстакадах (j=5), горизонтальное наклонное бурение (j=6)) | - | - | - | - | - | - | -
2.j.k | Одножильные (k=1) и многожильные (k=2) | - | - | - | - | - | - | -
2.j.k.l | Кабели с резиновой и пластмассовой изоляцией (l=1), бумажной изоляцией (l=2) | - | - | - | - | - | - | -
2.j.k.l.m | Сечение провода (диапазон до 50 квадратных мм включительно (m = 1), от 50 до 100 квадратных мм включительно (m = 2), от 100 до 200 квадратных мм включительно (m = 3), от 200 до 250 квадратных мм включительно (m = 4), от 250 до 300 квадратных мм включительно (m = 5), от 300 до 400 квадратных мм включительно (m = 6), от 400 до 500 квадратных мм включительно (m = 7), от 500 до 800 квадратных мм включительно (m = 8), свыше 800 квадратных мм (m = 9)
2.j.k.l.m.n | Количество кабелей в траншее, канале, туннеле или коллекторе, на галерее или эстакаде, труб в скважине (одна (n = 1), две (n = 2), три (n = 3), четыре (n = 4), более четырех (n = 5)
2.1.1.1.1.1 | j=1, k=1, l=1, m=1, n=1 (до 50 мм2) |  |  | 0.2101 | 137.9 | 201.311
| Серегина Ольга Сергеевна, Договор техприсоединения №165-19 от 10.04.2019, КЛ-0,4кВ ТП 359 ул. Н.Руднева, уч с кад №71:30:050103:2046 | 2020 | 0.4 | 0.0531 | 15 | 60.502 | АВБбШв 4х35 | Договор подряда № 304 от 07.10.2019г. С ООО "ТЭК"
| УКС г.Тулы МУ Управление капитального строительства города Тулы, Договор техприсоединения №262-19 от 03.06.2019, КЛ-0,4кВ ТП 1427-котельная п. Северный, ул. Лазо, кад. №71:30:160101:1247 | 2020 | 0.4 | 0.157 | 122.9 | 140.809 | АВБбШв 4х50 | Договор подряда №211 от 10.07.2019г. С ООО "Диммер"
2.1.1.1.1.2 | j=1, k=1, l=1, m=1, n=2 (до 50 мм2) |  |  | 0.0194 | 145 | 109.85
| Бардина Татьяна Ивановна ИП, Договор техприсоединения №594-19 от 13.12.2019, КЛ-0,4кВ ТП 1448-аб. ВЛИ-0,4 кВ автомойка д.1а, ул. Епифанская (ООО "Инотек") | 2020 | 0.4 | 0.0194 | 145 | 109.85 | АВБбШв 4х35 - 19,4 м. | Договор подряда № 57 от 21.02.2020г. с ООО "ТЭК"
2.1.1.1.2.1 | j=1, k=1, l=1, m=2, n=1 (от 50 до 100 мм2) |  |  | 0.1541 | 150 | 240.1443
| Куренкова Татьяна Станиславовна, Договор техприсоединения №436-19 от 03.09.2019, КЛ-0,4кВ ТП 137- ул. Н.Руднева, д.34, кад №71:30:050301:1971 | 2020 | 0.4 | 0.1101 | 60 | 188.8048 | АВБбШв 4х95 | Договор подряда № 315 от 14.10.2019г. с ООО "ТЭК"
| Калинин Виталий Владимирович ИП, Договор техприсоединения №180-19 от 18.04.2019, КЛ-0,4 кВ ТП 1438-ВРУ ж.д. 5 ул. Курковая | 2020 | 0.4 | 0.044 | 90 | 51.3395 | АВБбШв 4х70 - 106 м. | Договор подряда № 174 от 17.06.2019г. с ООО "ЭнергоПромМонтаж"
2.1.1.1.2.2 | j=1, k=1, l=1, m=2, n=2 (от 50 до 100 мм2) |  |  | 0.0289 | 150 | 114.032
| Потапов Валерий Михайлович, Договор техприсоединения №568-18 от 11.12.2018, КЛ-0,4кВ №1, 2 ТП 1406-д.1а пер. Черниковский | 2020 | 0.4 | 0.0289 | 150 | 114.032 | АВБбШв 4х95 | Договор подряда № 50 от 13.02.2019 г. с ООО "ТЭС"
2.1.1.2.2.1 | j=1, k=1, l=2, m=2, n=1 (от 50 до 100 мм2) |  |  | 0.1316 | 445 | 525.2192
| ГСК №8 Центрального района города Тулы, Договор техприсоединения №290-19 от 19.06.2019, КЛ-10 кВ КТП 1440-ТП 684 | 2020 | 6-10 | 0.1225 | 300 | 428.6415 | АСБл 3х70 - 285,6 м. | Договор подряда № 226 от 22.07.2019 с ООО "СБК"
| Бардина Татьяна Ивановна ИП, Договор техприсоединения №594-19 от 13.12.2019, КЛ-6 кВ ТП 1448-врезка в КЛ-6 кВ ТП 1131 | 2020 | 6-10 | 0.0091 | 145 | 96.5777 | АСБл 3х95 - 9,1 м. | Договор подряда № 57 от 21.02.2020г. с ООО "ТЭК"
2.1.1.2.2.2 | j=1, k=1, l=2, m=2, n=2 (от 50 до 100 мм2) |  |  | 0.0717 | 400 | 261.673
| Сплав-3 СНТ, Договор техприсоединения №517-19 от 21.10.2019, КЛ-6кВ №1 ТП 1433-ТП 591 | 2020 | 6-10 | 0.0717 | 400 | 261.673 | АСБл 3х70 - 217,8 м. | Договор подряда № 349 от 09.12.2019г., № 141 от 28.05.2020 г. с ООО "ТЭК"
2.1.1.1.3.1 | j=1, k=1, l=1, m=3, n=1 (100-200 мм2) |  |  | 0.4269 | 524.6 | 753.79
| Гембарская Ольга Юрьевна, Договор техприсоединения №442-19 от 05.09.2019, КЛ-0,4кВ КТП 1250-ул. Шевченко, д.35 | 2020 | 0.4 | 0.0463 | 120 | 81.27 | АВБбШв 4х150 | Договор подряда №321 от 24.10.2019г. С ООО "Диммер"
| Центр образования №15, Договор техприсоединения №33-20 от 18.02.2020, КЛ-0,4 кВ ТП 377-ВРУ д/сад ул. Вознесенского,3 | 2020 | 0.4 | 0.0656 | 79.8 | 96.23 | АВБШв 4х120 - 97,2 м. | Договор подряда № 106 от 23.04.2020 г. с ООО "СБК"
| Центр образования №15, Договор техприсоединения №33-20 от 18.02.2020, КЛ-0,4 кВ ТП 383-ВРУ д/сад ул. Вознесенского,3 | 2020 | 0.4 | 0.1394 | 79.8 | 229.5 | АВБШв 4х120 - 227,7 м. | Договор подряда № 106 от 23.04.2020 г. с ООО "СБК"
| УПРАВЛЕНИЕ ЭКСПЕРТИЗЫ ГАУ ТО, Договор техприсоединения №47-20 от 27.02.2020, КЛ-0,4 кВ ТП 131-ВРУ зд. ул. Станиславского, д.10б | 2020 | 0.4 | 0.0978 | 100 | 184.27 | АВБШв 4х120 - 209,9 м. | Договор подряда № 90 от 27.03.2020г. И № 282 от 22.09.2020 г. с ООО "Диммер"
| Бардина Татьяна Ивановна ИП, Договор техприсоединения №594-19 от 13.12.2019, КЛ-0,4кВ ТП 1448-зд.17 ул. Вяземская, з/у 71:30:010301:10 | 2020 | 0.4 | 0.0778 | 145 | 162.52 | АВБбШв 4х150 - 177,6 м. | Договор подряда № 57 от 21.02.2020г. с ООО "ТЭК"
2.1.1.1.3.2 | j=1, k=1, l=1, m=3, n=2 (100-200 мм2) |  |  | 0.1105 | 434.5 | 413.26
| Мартынов Роман Николаевич ИП; договор техприсоединения №273-19 от 07.06.2019; КЛ-0,4кВ №1 ТП 693-ВРУ ж.д. ул. Тургеневская/Л.Толстого, д.74/114 | 2020 | 0.4 | 0.0485 | 150 | 128.2 | АВБбШв 4х150 | Договор подряда № 274 от 16.09.2019 с ООО "ТЭС"
| АС-Энерго ООО, Договор техприсоединения №406-19 от 19.08.2019, КЛ-0,4кВ №1 ТП 358-ул. Гоголевская/ул. Свободы,д. 57/33 | 2020 | 0.4 | 0.015 | 144.5 | 40.03 | АВБбШв 4х120 | договор подряда № 275 от 02.10.2019г. с ООО "Диммер"
| Детская городская клиническая больница г. Тулы ГУЗ, Договор техприсоединения №98-20 от 23.03.2020, КЛ- 0,4 кВ №2 ТП 563-ВРУ д.47 ул. Марата | 2020 | 0.4 | 0.047 | 140 | 245.03 | АВБШв 4х185 | Договор подряда № 115 от 06.05.2020г. И № 461 от 28.12.2020 с ООО "Диммер"
2.1.1.2.3.1 | j=1, k=1, l=2, m=3, n=1 (от 100 до 200 мм2) |  |  | 2.4259 | 4373 | 6635.3864
| ФМ-Медиа Девелопмэнт ООО, Договор техприсоединения №391-16 от 04.08.2016, КЛ-10 кВ ПС №41"Перекоп" яч. №32-ТП проект. | 2020 | 6-10 | 0.5345 | 430 | 1342.124 | АСБл 3х240 - 477 м., АСБл 3х150 - 729 м. Общая длина КЛ-10кВ - 1206 м. | Договор подряда № 448 от 05.09.2016г. И № 41 от 08.02.2019 с ООО "ЭнергоПромМонтаж"
| Тулагорводоканал АО, Договор техприсоединения №115-19 от 11.03.2019, КЛ-10 кВ ТП 1436-РП 50 | 2020 | 6-10 | 0.0571 | 255 | 108.846 | АСБл 3х120 - 126,6 м. | Договор подряда № 129 от 13.05.2019 с ООО "СБК"
| Тулагорводоканал АО, Договор техприсоединения №115-19 от 11.03.2019, КЛ-10 кВ ТП 1436-ТП 538 | 2020 | 6-10 | 0.0803 | 255 | 136.482 | АСБл 3х120 - 169,3 м. | Договор подряда № 129 от 13.05.2019 с ООО "СБК"
| Автовокзалы и автостанции Тульской области ООО, Договор техприсоединения №409-19 от 19.08.2020, КЛ-6 кВ ТП 1434-РП 51 | 2020 | 6-10 | 0.123 | 128 | 252.574 | АСБл 3х120 - 431 м. | Договор подряда № 300 от 03.10.2019г. (расторжение), № 116 от 06.05.2020 г. с ООО "Диммер"
| Автовокзалы и автостанции Тульской области ООО, Договор техприсоединения №409-19 от 19.08.2020, КЛ-6 кВ ТП 1434-ТП 22 | 2020 | 6-10 | 0.1705 | 128 | 306.1003 | АСБл 3х120 - 386,5 м. | Договор подряда № 300 от 03.10.2019г. (расторжение), № 116 от 06.05.2020 г. с ООО "Диммер"
| Автовокзалы и автостанции Тульской области ООО, Договор техприсоединения №409-19 от 19.08.2019, КЛ-6 кВ ТП 1434-ТП 479 | 2020 | 6-10 | 0.014 | 128 | 36.4265 | АСБл 3х120 - 14 м. | Договор подряда № 300 от 03.10.2019г. (расторжение), № 116 от 06.05.2020 г. с ООО "Диммер"
| Калинин Виталий Владимирович ИП, Договор техприсоединения №180-19 от 18.04.2019, КЛ-6 кВ ТП 1438-КЛ-6кВ ТП 333 | 2020 | 6-10 | 0.1643 | 90 | 749.8007 | АСБл 3х120 - 593 м. | Договор подряда № 174 от 17.06.2019г. с ООО "ЭнергоПромМонтаж"
| Калинин Виталий Владимирович ИП, Договор техприсоединения №180-19 от 18.04.2019, КЛ-6 кВ ТП 1438-врезка в сущ. КЛ-6кВ РП 26 | 2020 | 6-10 | 0.012 | 90 | 57.4775 | АСБл 3х150 - 12 м. | Договор подряда № 174 от 17.06.2019г. с ООО "ЭнергоПромМонтаж"
| Калинин Виталий Владимирович ИП, Договор техприсоединения №180-19 от 18.04.2019, КЛ-6 кВ ТП 1438-врезка в сущ. КЛ-6кВ РП 16 | 2020 | 6-10 | 0.016 | 90 | 55.8571 | АСБл 3х120 - 16 м. | Договор подряда № 174 от 17.06.2019г. с ООО "ЭнергоПромМонтаж"
| Фамилия специализированный застройщик ООО, Договор техприсоединения №609-19 от 24.12.2019, КЛ-6 кВ ТП 430-ТП 114 | 2020 | 6-10 | 0.0599 | 1454 | 117.66 | АСБл 3х120 - 165 м., цАСБл 3х120 - 293,2 м. | Договор подряда № 56 от 21.02.2020г. с ООО "Диммер"
| Областная комплексная спортивная школа олимпийского резерва ГУ ТО, Договор техприсоединения №509-19 от 14.10.2019, КЛ-10кВ ТП 1432-РП 69 | 2020 | 6-10 | 0.4508 | 750 | 1078.6723 | АСБл 3х120 - 720 м. | Договор подряда № 340 от 25.11.2019 и № 107 от 24.04.2020 с ООО "ТЭК"
| Бардина Татьяна Ивановна ИП, Договор техприсоединения №594-19 от 13.12.2019, КЛ-6 кВ ТП 1448-ТП 156 | 2020 | 6-10 | 0.1994 | 145 | 381.21 | АСБл 3х120 - 462,1 м. | Договор подряда № 57 от 21.02.2020г. с ООО "ТЭК"
| Бардина Татьяна Ивановна ИП, Договор техприсоединения №594-19 от 13.12.2019, КЛ-6 кВ ТП 1448-ТП 585 | 2020 | 6-10 | 0.1448 | 145 | 446.37 | АСБл 3х120 - 397,3 м. | Договор подряда № 57 от 21.02.2020г. с ООО "ТЭК"
| МБУ СШ "Металлург", Договор техприсоединения №118-20 от 23.04.2020, КЛ-0,4 кВ №2 ТП 807-з/у д.20 ул.Приупская | 2020 | 0.4 | 0.2253 | 135 | 891.944 | ААБл 4х150 - 447,1 м. | Договор подряда № 163 от 30.06.2020 и № 440 от 22.12.2020 с ООО "ТЭК"
| Товары для детей ООО, Договор техприсоединения №486-19 от 01.10.2019, КЛ-0,4кВ №1, 2 ТП 561-ВРУ д.62 ул. Металлургов | 2020 | 0.4 | 0.174 | 150 | 673.842 | ААБл 4х150 | Договор подряда № 338 от 22.11.2019г. с ООО "Диммер"
2.1.1.2.3.1 | j=1, k=1, l=2, m=3, n=1 (от 100 до 200 мм2) |  |  | 0.7231 | 402.2 | 1623.2049
| Центр образования № 19 МБОУ, Договор техприсоединения №613-19 от 27.12.2019, КЛ-0,4кВ ТП 468-ВРУ ЦО №19 Кауля, д.7, корп.2 | 2020 | 0.4 | 0.0734 | 92.6 | 154.4 | ААБл 4х185 - 309,4 м. | Договор подряда № 50 от 17.02.2020 с ООО "СБК"
| Центр образования № 19 МБОУ, Договор техприсоединения №613-19 от 27.12.2019, КЛ-0,4кВ ТП 467-ВРУ ЦО №19 Кауля, д.7, корп.2 | 2020 | 0.4 | 0.0947 | 92.6 | 194.44 | ААБл 4х150 - 156,7 м. | Договор подряда № 50 от 17.02.2020 с ООО "СБК"
| Тулатеплосеть АО (новая), Договор техприсоединения №521-19 от 28.10.2019, КЛ-0,4кВ ТП 398-ВРУ котельной ул. Седова,35 | 2020 | 0.4 | 0.125 | 85 | 289.5221 | ААБл 4х185 - 329 м. | Договор подряда № 345 от 29.11.2019г. с ООО "Диммер"
| Тулатеплосеть АО (новая), Договор техприсоединения №19505-44-02/604-19 от 19.12.2019, КЛ-0,4 кВ ТП 712-котельная ул. Шухова,4а | 2020 | 0.4 | 0.203 | 70 | 497.6991 | ААБл 4х185 - 531,3 м. | Договор подряда № 38 от 10.02.2020 c ООО "Диммер"
| Тулатеплосеть АО (новая), Договор техприсоединения №19505-44-04/605-19 от 19.12.2019, КЛ-0,4 кВ ТП 471-котельная ул. Каракозова,68 | 2020 | 0.4 | 0.227 | 62 | 487.1437 | ААБл 4х150 - 440 м. | Договор подряда № 35 от 10.02.2020 c ООО "Диммер"
2.1.1.2.3.2 | j=1, k=1, l=2, m=3, n=2 (от 100 до 200 мм2) |  |  | 0.0622 | 256.6 | 316.112
| МБОУ ЦО № 5 им. Громова, Договор техприсоединения №7-20 от 22.01.2020, КЛ-0,4 кВ №1 ТП 443-ВРУ зд.3 Промышленный проезд | 2020 | 0.4 | 0.046 | 111.6 | 183.642 | ААБл 4х150 - 109 м. | Договор подряда № 88 от 27.03.2020г. с ООО "СБК"
| Бардина Татьяна Ивановна ИП, Договор техприсоединения №594-19 от 13.12.2019, КЛ-0,4кВ №1 ТП 1448-ВРУ РП ООО "Ставрос" в р-не д.13а Демидовская плотина | 2020 | 0.4 | 0.0162 | 145 | 132.47 | ААБл 4х120 - 16,2 м. | Договор подряда № 57 от 21.02.2020г. с ООО "ТЭК"
2.1.1.2.3.2 | j=1, k=1, l=2, m=3, n=2 (от 100 до 200 мм2) |  |  | 0.0127 | 150 | 108.85
| Баал Кулик ООО СЗ, Договор техприсоединения №618-19 от 28.12.2019, КЛ-6 кВ ТП 1441-ТП 107 | 2020 | 6-10 | 0.0127 | 150 | 108.85 | АСБл 3х120 - 12,7 м. | Договор подряда № 49 от 17.02.2020 с ООО "СБК"
2.1.1.1.4.1 | j=1, k=1, l=1, m=4, n=1 (200-250 мм2) |  |  | 0.2383 | 272.9 | 492.3917
| УКС г.Тулы МУ Управление капитального строительства города Тулы, Договор техприсоединения №262-19 от 03.06.2019, КЛ-0,4кВ ТП 1427- д/с п. Северный, ул. Лазо, кад. №71:30:160101:1253 | 2020 | 0.4 | 0.2011 | 122.9 | 391.5417 | АВБбШв 4х240 | Договор подряда №211 от 10.07.2019г. С ООО "Диммер"
| Тульский областной онкологический диспансер ГУЗ, Договор техприсоединения №274-20/2654 от 14.09.2020, КЛ-0,4кВ ТП 212-щит учета №2 ул. Плеханова, д.201 а | 2020 | 0.4 | 0.0372 | 150 | 100.85 | АВБбШв 4х240 - 187,2 м., прибор учета полукосвенного включения ПСЧ-4ТМ с вв.АВ на 400А - 1 шт. | Договор подряда № 439 от 22.12.2020 с ООО "ТЭК"
2.1.1.2.2.1 | j=1, k=1, l=2, m=2, n=1 |  |  | 0.0215 | 150 | 58.57
| Тульский областной онкологический диспансер ГУЗ, Договор техприсоединения №274-20/2654 от 14.09.2020, КЛ-0,4кВ ТП 493-щит учета №1 ул. Плеханова, д.201 а | 2020 | 0.4 | 0.0215 | 150 | 58.57 | АВБбШв 4х240 - 115,6 м., прибор учета полукосвенного включения ПСЧ-4ТМ с вв.АВ на 400А - 1 шт. | Договор подряда № 439 от 22.12.2020 с ООО "ТЭК"
2.1.1.2.4.1 | j=1, k=1, l=2, m=4, n=1 (200-250 мм2) |  |  | 0.3307 | 270 | 922.9
| МБУ СШ "Металлург", Договор техприсоединения №118-20 от 23.04.2020, КЛ-0,4 кВ ТП 809 ул. Волкова д.2а-ул. Приупская,зд.20 (врезка) | 2020 | 0.4 | 0.1412 | 135 | 394.5 | ААБл 4х240 - 194,6 м. | Договор подряда № 163 от 30.06.2020 и № 440 от 22.12.2020 с ООО "ТЭК"
| МБУ СШ "Металлург", Договор техприсоединения №118-20 от 23.04.2020, КЛ-0,4 кВ ТП 809 -з/у д.20 ул. Приупская | 2020 | 0.4 | 0.1895 | 135 | 528.4 | ААБл 4х240 - 385,8 м. | Договор подряда № 163 от 30.06.2020 и № 440 от 22.12.2020 с ООО "ТЭК"
2.1.1.2.4.1 | j=1, k=1, l=2, m=4, n=1 (200-250 мм2) |  |  | 0.0567 | 300 | 193.6927
| УЮТ ООО, Договор техприсоединения №450-20/4030 от 18.12.2020, КЛ-6кВ ТП 1457-РП 81 | 2020 | 6-10 | 0.0227 | 150 | 85.0663 | АСБл 3х240 - 22,7 м. | Договор подряда № 463 от 28.12.2020 с ООО "ТЭК"
| УЮТ ООО, Договор техприсоединения №450-20/4030 от 18.12.2020, КЛ-6кВ ТП 1457-ПС 109 "Юбилейный" | 2020 | 6-10 | 0.034 | 150 | 108.6264 | АСБл 3х240 - 34 м. | Договор подряда № 463 от 28.12.2020 с ООО "ТЭК"
2.1.1.2.4.2 | j=1, k=1, l=2, m=4, n=2 (от 200 до 250 мм2) |  |  | 0.1377 | 900 | 651.34
| Областная комплексная спортивная школа олимпийского резерва ГУ ТО, Договор техприсоединения №509-19 от 14.10.2019, КЛ-10кВ ТП 1432-ПС 218 "Южная" | 2020 | 6-10 | 0.1127 | 750 | 478.88 | АСБл 3х240 - 144,7 м. | Договор подряда № 340 от 25.11.2019 и № 107 от 24.04.2020 с ООО "ТЭК"
| УЮТ ООО, Договор техприсоединения №450-20/4030 от 18.12.2020, КЛ-6кВ ТП 1457-ТП 1406 фид. 14 | 2020 | 6-10 | 0.025 | 150 | 172.46 | АСБл 3х240 - 26 м. | Договор подряда № 463 от 28.12.2020 с ООО "ТЭК"
2.1.1.2.4.2 | j=1, k=1, l=2, m=4, n=2 (от 200 до 250 мм2) |  |  | 0.1329 | 150 | 758.6892
| Терских Александр Петрович, Договор техприсоединения №198-18 от 31.05.18, КЛ-6кВ №1 ТП 524-ул. Д.Ульянова, д.32 | 2020 | 0.4 | 0.1329 | 150 | 758.6892 | ААБл 4х240 - 570,8 м. | Договор подряда № 268 от 24.07.2018 г. с ООО "ЭнергоПромМонтаж" и № 344 от 28.11.2019 с ООО "ТЭК"
2.1.1.2.4.4 | j=1, k=1, l=2, m=4, n=4 (от 200 до 250 мм2) в траншее |  |  | 0.0752 | 250 | 571.7115
| Исторический музей, Договор техприсоединения №94-20 от 20.03.2020, КЛ-0,4кВ 1 ск.ш.. (каб.1) ТП 1294-ВРУ ул. Металлистов,10 | 2020 | 0.4 | 0.0752 | 250 | 571.7115 | ААБл 4х240 - 273,7 м. | Договор подряда № 112 от 06.05.2020г. с ООО "ТЭК"
2.2.1.1.1.1 | j=2, k=1, l=1, m=1, n=1 (до 50 мм2 в трубе) |  |  | 0.0955 | 137.9 | 147.419
| Серегина Ольга Сергеевна, Договор техприсоединения №165-19 от 10.04.2019, КЛ-0,4кВ ТП 359 ул. Н.Руднева, уч с кад №71:30:050103:2046 | 2020 | 0.4 | 0.052 | 15 | 88.868 | АВБбШв 4х35 | Договор подряда № 304 от 07.10.2019г. С ООО "ТЭК"
| УКС г.Тулы МУ Управление капитального строительства города Тулы, Договор техприсоединения №262-19 от 03.06.2019, КЛ-0,4кВ ТП 1427-котельная п. Северный, ул. Лазо, кад. №71:30:160101:1247 | 2020 | 0.4 | 0.0435 | 122.9 | 58.551 | АВБбШв 4х50 | Договор подряда №211 от 10.07.2019г. С ООО "Диммер"
2.2.1.1.2.1 | j=2, k=1, l=1, m=2, n=1 (от 50 до 100 мм2 в трубе) |  |  | 0.0765 | 270 | 196.5414
| Калинин Виталий Владимирович ИП, Договор техприсоединения №180-19 от 18.04.2019, КЛ-0,4 кВ ТП 1438-ВРУ ж.д. 5 ул. Курковая | 2020 | 0.4 | 0.05 | 90 | 87.45 | АВБбШв 4х70 - 106 м. | Договор подряда № 174 от 17.06.2019г. с ООО "ЭнергоПромМонтаж"
| Парк-хаус ООО, Договор техприсоединения №554-19 от 20.11.2019, КЛ-0,4 кВ №1 ТП 119-ул. Первомайская,32 | 2020 | 0.4 | 0.019 | 90 | 67.1572 | АВБШв 4х95 - 19 м. | Договор подряда № 147 от 03.06.2020г. И № 311 от 14.10.2020 с ООО "Диммер"
| Парк-хаус ООО, Договор техприсоединения №554-19 от 20.11.2019, КЛ-0,4 кВ №2 ТП 119-ул. Первомайская,32 | 2020 | 0.4 | 0.0075 | 90 | 41.9342 | АВБШв 4х95 - 7,5 м. | Договор подряда № 147 от 03.06.2020г. И № 311 от 14.10.2020 с ООО "Диммер"
2.2.1.1.2.2 | j=2, k=1, l=1, m=2, n=2 (от 50 до 100 мм2 в трубе) |  |  | 0.072 | 150 | 426.168
| Потапов Валерий Михайлович, Договор техприсоединения №568-18 от 11.12.2018, КЛ-0,4кВ №1, 2 ТП 1406-д.1а пер. Черниковский | 2020 | 0.4 | 0.072 | 150 | 426.168 | АВБбШв 4х95 | Договор подряда № 50 от 13.02.2019 г. с ООО "ТЭС"
2.2.1.2.2.1 | j=2, k=1, l=2, m=2, n=1 (от 50 до 100 мм2) труба |  |  | 0.0631 | 300 | 182.359
| ГСК №8 Центрального района города Тулы, Договор техприсоединения №290-19 от 19.06.2019, КЛ-10 кВ КТП 1440-ТП 684 | 2020 | 6-10 | 0.0631 | 300 | 182.359 | АСБл 3х70 - 285,6 м. | Договор подряда № 226 от 22.07.2019 с ООО "СБК"
2.2.1.2.2.2 | j=2, k=1, l=2, m=2, n=2 (от 50 до 100 мм2) труба |  |  | 0.032 | 400 | 175.168
| Сплав-3 СНТ, Договор техприсоединения №517-19 от 21.10.2019, КЛ-6кВ №1 ТП 1433-ТП 591 | 2020 | 6-10 | 0.032 | 400 | 175.168 | АСБл 3х70 - 217,8 м. | Договор подряда № 349 от 09.12.2019г., № 141 от 28.05.2020 г. с ООО "ТЭК"
2.2.1.1.3.1 | j=2, k=1, l=1, m=3, n=1 (100-200 мм2 труба) |  |  | 0.1589 | 379.6 | 408.537
| Гембарская Ольга Юрьевна, Договор техприсоединения №442-19 от 05.09.2019, КЛ-0,4кВ КТП 1250-ул. Шевченко, д.35 | 2020 | 0.4 | 0.0634 | 120 | 166.9322 | АВБбШв 4х150 | Договор подряда №321 от 24.10.2019г. С ООО "Диммер"
| Центр образования №15, Договор техприсоединения №33-20 от 18.02.2020, КЛ-0,4 кВ ТП 377-ВРУ д/сад ул. Вознесенского,3 | 2020 | 0.4 | 0.0316 | 79.8 | 69.52 | АВБШв 4х120 - 97,2 м. | Договор подряда № 106 от 23.04.2020 г. с ООО "СБК"
| Центр образования №15, Договор техприсоединения №33-20 от 18.02.2020, КЛ-0,4 кВ ТП 383-ВРУ д/сад ул. Вознесенского,3 | 2020 | 0.4 | 0.0238 | 79.8 | 58.7622 | АВБШв 4х120 - 227,7 м. | Договор подряда № 106 от 23.04.2020 г. с ООО "СБК"
| УПРАВЛЕНИЕ ЭКСПЕРТИЗЫ ГАУ ТО, Договор техприсоединения №47-20 от 27.02.2020, КЛ-0,4 кВ ТП 131-ВРУ зд. ул. Станиславского, д.10б | 2020 | 0.4 | 0.0401 | 100 | 113.3226 | АВБШв 4х120 - 209,9 м. | Договор подряда № 90 от 27.03.2020г. И № 282 от 22.09.2020 г. с ООО "Диммер"
2.2.1.1.3.2 | j=2, k=1, l=1, m=3, n=2 (100-200 мм2 труба) |  |  | 0.133 | 434.5 | 664.505
| Мартынов Роман Николаевич ИП; договор техприсоединения №273-19 от 07.06.2019; КЛ-0,4кВ №1 ТП 693-ВРУ ж.д. ул. Тургеневская/Л.Толстого, д.74/114 | 2020 | 0.4 | 0.052 | 150 | 206.54 | АВБбШв 4х150 | Договор подряда № 274 от 16.09.2019 с ООО "ТЭС"
| АС-Энерго ООО, Договор техприсоединения №406-19 от 19.08.2019, КЛ-0,4кВ №1 ТП 358-ул. Гоголевская/ул. Свободы,д. 57/33 | 2020 | 0.4 | 0.046 | 144.5 | 184.23 | АВБбШв 4х120 | договор подряда № 275 от 02.10.2019г. с ООО "Диммер"
| Детская городская клиническая больница г. Тулы ГУЗ, Договор техприсоединения №98-20 от 23.03.2020, КЛ- 0,4 кВ №2 ТП 563-ВРУ д.47 ул. Марата | 2020 | 0.4 | 0.035 | 140 | 273.735 | АВБШв 4х185 | Договор подряда № 115 от 06.05.2020г. И № 461 от 28.12.2020 с ООО "Диммер"
2.2.1.2.3.1 | j=2, k=1, l=2, m=3, n=1 (от 100 до 200 мм2) в трубе |  |  | 1.2905 | 3780 | 4025.479
| ФМ-Медиа Девелопмэнт ООО, Договор техприсоединения №391-16 от 04.08.2016, КЛ-10 кВ ПС №41"Перекоп" яч. №32-ТП проект. | 2020 | 6-10 | 0.4555 | 430 | 1444.846 | АСБл 3х240 - 477 м., АСБл 3х150 - 729 м. Общая длина КЛ-10кВ - 1206 м. | Договор подряда № 448 от 05.09.2016г. И № 41 от 08.02.2019 с ООО "ЭнергоПромМонтаж"
| Тулагорводоканал АО, Договор техприсоединения №115-19 от 11.03.2019, КЛ-10 кВ ТП 1436-РП 50 | 2020 | 6-10 | 0.024 | 255 | 68.616 | АСБл 3х120 - 126,6 м. | Договор подряда № 129 от 13.05.2019 с ООО "СБК"
| Тулагорводоканал АО, Договор техприсоединения №115-19 от 11.03.2019, КЛ-10 кВ ТП 1436-ТП 538 | 2020 | 6-10 | 0.055 | 255 | 140.195 | АСБл 3х120 - 169,3 м. | Договор подряда № 129 от 13.05.2019 с ООО "СБК"
| Автовокзалы и автостанции Тульской области ООО, Договор техприсоединения №409-19 от 19.08.2020, КЛ-6 кВ ТП 1434-РП 51 | 2020 | 6-10 | 0.116 | 128 | 357.396 | АСБл 3х120 - 431 м. | Договор подряда № 300 от 03.10.2019г. (расторжение), № 116 от 06.05.2020 г. с ООО "Диммер"
| Автовокзалы и автостанции Тульской области ООО, Договор техприсоединения №409-19 от 19.08.2020, КЛ-6 кВ ТП 1434-ТП 22 | 2020 | 6-10 | 0.135 | 128 | 363.555 | АСБл 3х120 - 386,5 м. | Договор подряда № 300 от 03.10.2019г. (расторжение), № 116 от 06.05.2020 г. с ООО "Диммер"
| Калинин Виталий Владимирович ИП, Договор техприсоединения №180-19 от 18.04.2019, КЛ-6 кВ ТП 1438-КЛ-6кВ ТП 333 | 2020 | 6-10 | 0.1067 | 90 | 454.0085 | АСБл 3х120 - 593 м. | Договор подряда № 174 от 17.06.2019г. с ООО "ЭнергоПромМонтаж"
| Фамилия специализированный застройщик ООО, Договор техприсоединения №609-19 от 24.12.2019, КЛ-6 кВ ТП 430-ТП 114 | 2020 | 6-10 | 0.2753 | 1454 | 810.7585 | АСБл 3х120 - 165 м., цАСБл 3х120 - 293,2 м. | Договор подряда № 56 от 21.02.2020г. с ООО "Диммер"
| Областная комплексная спортивная школа олимпийского резерва ГУ ТО, Договор техприсоединения №509-19 от 14.10.2019, КЛ-10кВ ТП 1432-РП 69 | 2020 | 6-10 | 0.076 | 750 | 223.212 | АСБл 3х120 - 720 м. | Договор подряда № 340 от 25.11.2019 и № 107 от 24.04.2020 с ООО "ТЭК"
| Бардина Татьяна Ивановна ИП, Договор техприсоединения №594-19 от 13.12.2019, КЛ-6 кВ ТП 1448-ТП 156 | 2020 | 6-10 | 0.031 | 145 | 88.908 | АСБл 3х120 - 462,1 м. | Договор подряда № 57 от 21.02.2020г. с ООО "ТЭК"
| Бардина Татьяна Ивановна ИП, Договор техприсоединения №594-19 от 13.12.2019, КЛ-6 кВ ТП 1448-ТП 585 | 2020 | 6-10 | 0.016 | 145 | 73.984 | АСБл 3х120 - 397,3 м. | Договор подряда № 57 от 21.02.2020г. с ООО "ТЭК"
2.2.1.2.3.1 | j=2, k=1, l=2, m=3, n=1 (от 100 до 200 мм2) в трубе |  |  | 0.3823 | 402.2 | 1321.7021
| Тулатеплосеть АО (новая), Договор техприсоединения №521-19 от 28.10.2019, КЛ-0,4кВ ТП 398-ВРУ котельной ул. Седова,35 | 2020 | 0.4 | 0.039 | 85 | 135.486 | ААБл 4х185 - 329 м. | Договор подряда № 345 от 29.11.2019г. с ООО "Диммер"
| Тулатеплосеть АО (новая), Договор техприсоединения №19505-44-02/604-19 от 19.12.2019, КЛ-0,4 кВ ТП 712-котельная ул. Шухова,4а | 2020 | 0.4 | 0.1813 | 70 | 666.6401 | ААБл 4х185 - 531,3 м. | Договор подряда № 38 от 10.02.2020 c ООО "Диммер"
| Тулатеплосеть АО (новая), Договор техприсоединения №19505-44-04/605-19 от 19.12.2019, КЛ-0,4 кВ ТП 471-котельная ул. Каракозова,68 | 2020 | 0.4 | 0.144 | 62 | 463.536 | ААБл 4х150 - 440 м. | Договор подряда № 35 от 10.02.2020 c ООО "Диммер"
| Центр образования № 19 МБОУ, Договор техприсоединения №613-19 от 27.12.2019, КЛ-0,4кВ ТП 468-ВРУ ЦО №19 Кауля, д.7, корп.2 | 2020 | 0.4 | 0.008 | 92.6 | 25.24 | ААБл 4х185 - 309,4 м. | Договор подряда № 50 от 17.02.2020 с ООО "СБК"
| Центр образования № 19 МБОУ, Договор техприсоединения №613-19 от 27.12.2019, КЛ-0,4кВ ТП 467-ВРУ ЦО №19 Кауля, д.7, корп.2 | 2020 | 0.4 | 0.01 | 92.6 | 30.8 | ААБл 4х150 - 156,7 м. | Договор подряда № 50 от 17.02.2020 с ООО "СБК"
2.2.1.2.3.2 | j=2, k=1, l=2, m=3, n=2 (от 100 до 200 мм2) труба |  |  | 0.076 | 396.6 | 448.75
| МБОУ ЦО № 5 им. Громова, Договор техприсоединения №7-20 от 22.01.2020, КЛ-0,4 кВ №1 ТП 443-ВРУ зд.3 Промышленный проезд | 2020 | 0.4 | 0.006 | 111.6 | 35.928 | ААБл 4х150 - 109 м. | Договор подряда № 88 от 27.03.2020г. с ООО "СБК"
| МБУ СШ "Металлург", Договор техприсоединения №118-20 от 23.04.2020, КЛ-0,4 кВ №2 ТП 807-з/у д.20 ул.Приупская | 2020 | 0.4 | 0.048 | 135 | 285.024 | ААБл 4х150 - 447,1 м. | Договор подряда № 163 от 30.06.2020 и № 440 от 22.12.2020 с ООО "ТЭК"
| Товары для детей ООО, Договор техприсоединения №486-19 от 01.10.2019, КЛ-0,4кВ №1, 2 ТП 561-ВРУ д.62 ул. Металлургов | 2020 | 0.4 | 0.022 | 150 | 127.798 | ААБл 4х150 | Договор подряда № 338 от 22.11.2019г. с ООО "Диммер"
2.2.1.1.4.1 | j=2, k=1, l=1, m=4, n=1 (200-250 мм2 в трубе) |  |  | 0.1285 | 422.9 | 473.276
| УКС г.Тулы МУ Управление капитального строительства города Тулы, Договор техприсоединения №262-19 от 03.06.2019, КЛ-0,4кВ ТП 1427- д/с п. Северный, ул. Лазо, кад. №71:30:160101:1253 | 2020 | 0.4 | 0.0435 | 122.9 | 127.02 | АВБбШв 4х240 | Договор подряда №211 от 10.07.2019г. С ООО "Диммер"
| Тульский областной онкологический диспансер ГУЗ, Договор техприсоединения №274-20/2654 от 14.09.2020, КЛ-0,4кВ ТП 493-щит учета №1 ул. Плеханова, д.201 а | 2020 | 0.4 | 0.034 | 150 | 138.89 | АВБбШв 4х240 - 115,6 м., прибор учета полукосвенного включения ПСЧ-4ТМ с вв.АВ на 400А - 1 шт. | Договор подряда № 439 от 22.12.2020 с ООО "ТЭК"
| Тульский областной онкологический диспансер ГУЗ, Договор техприсоединения №274-20/2654 от 14.09.2020, КЛ-0,4кВ ТП 212-щит учета №2 ул. Плеханова, д.201 а | 2020 | 0.4 | 0.051 | 150 | 207.366 | АВБбШв 4х240 - 187,2 м., прибор учета полукосвенного включения ПСЧ-4ТМ с вв.АВ на 400А - 1 шт. | Договор подряда № 439 от 22.12.2020 с ООО "ТЭК"
2.2.1.2.4.2 | j=2, k=1, l=2, m=4, n=2 (от 200 до 250 мм2) труба |  |  | 0.028 | 150 | 230.776
| Терских Александр Петрович, Договор техприсоединения №198-18 от 31.05.18, КЛ-6кВ №1 ТП 524-ул. Д.Ульянова, д.32 | 2020 | 0.4 | 0.028 | 150 | 230.776 | ААБл 4х240 - 570,8 м. | Договор подряда № 268 от 24.07.2018 г. с ООО "ЭнергоПромМонтаж" и № 344 от 28.11.2019 с ООО "ТЭК"
2.2.1.2.4.2 | j=2, k=1, l=2, m=4, n=2 (от 200 до 250 мм2) труба |  |  | 0.032 | 750 | 203.968
| Областная комплексная спортивная школа олимпийского резерва ГУ ТО, Договор техприсоединения №509-19 от 14.10.2019, КЛ-10кВ ТП 1432-ПС 218 "Южная" | 2020 | 6-10 | 0.032 | 750 | 203.968 | АСБл 3х240 - 144,7 м. | Договор подряда № 340 от 25.11.2019 и № 107 от 24.04.2020 с ООО "ТЭК"
2.2.1.2.4.4 | j=2, k=1, l=2, m=4, n=4 (от 200 до 250 мм2) Труба |  |  | 0.1095 | 250 | 1248.6285
| Исторический музей, Договор техприсоединения №94-20 от 20.03.2020, КЛ-0,4кВ 1 ск.ш.. (каб.1) ТП 1294-ВРУ ул. Металлистов,10 | 2020 | 0.4 | 0.1095 | 250 | 1248.6285 | ААБл 4х240 - 273,7 м. | Договор подряда № 112 от 06.05.2020г. с ООО "ТЭК"
2.6.1.1.1.2 | j=6, k=1, l=1, m=1, n=2 (до 50 мм2 ГНБ) |  |  | 0.2296 | 137.9 | 2048.4
| Серегина Ольга Сергеевна, Договор техприсоединения №165-19 от 10.04.2019, КЛ-0,4кВ ТП 359 ул. Н.Руднева, уч с кад №71:30:050103:2046 | 2020 | 0.4 | 0.2116 | 15 | 1904.4 | АВБбШв 4х35 | Договор подряда № 304 от 07.10.2019г. С ООО "ТЭК"
| УКС г.Тулы МУ Управление капитального строительства города Тулы, Договор техприсоединения №262-19 от 03.06.2019, КЛ-0,4кВ ТП 1427-котельная п. Северный, ул. Лазо, кад. №71:30:160101:1247 | 2020 | 0.4 | 0.018 | 122.9 | 144 | АВБбШв 4х50 | Договор подряда №211 от 10.07.2019г. С ООО "Диммер"
2.6.1.1.2.2 | j=6, k=1, l=1, m=2, n=2 (от 50 до 100 мм2 ГНБ) |  |  | 0.1509 | 150 | 1427.55
| Куренкова Татьяна Станиславовна, Договор техприсоединения №436-19 от 03.09.2019, КЛ-0,4кВ ТП 137- ул. Н.Руднева, д.34, кад №71:30:050301:1971 | 2020 | 0.4 | 0.1389 | 60 | 1319.55 | АВБбШв 4х95 | Договор подряда № 315 от 14.10.2019г. с ООО "ТЭК"
| Калинин Виталий Владимирович ИП, Договор техприсоединения №180-19 от 18.04.2019, КЛ-0,4 кВ ТП 1438-ВРУ ж.д. 5 ул. Курковая | 2020 | 0.4 | 0.012 | 90 | 108 | АВБбШв 4х70 - 106 м. | Договор подряда № 174 от 17.06.2019г. с ООО "ЭнергоПромМонтаж"
2.6.1.1.2.3 | j=6, k=1, l=1, m=2, n=3 (от 50 до 100 мм2 ГНБ) |  |  | 0.0392 | 150 | 490
| Потапов Валерий Михайлович, Договор техприсоединения №568-18 от 11.12.2018, КЛ-0,4кВ №1, 2 ТП 1406-д.1а пер. Черниковский | 2020 | 0.4 | 0.0392 | 150 | 490 | АВБбШв 4х95 | Договор подряда № 50 от 13.02.2019 г. с ООО "ТЭС"
2.6.1.2.2.3 | j=6, k=1, l=2, m=2, n=3 (от 50 до 100 мм2) труба |  |  | 0.1141 | 400 | 1734.32
| Сплав-3 СНТ, Договор техприсоединения №517-19 от 21.10.2019, КЛ-6кВ №1 ТП 1433-ТП 591 | 2020 | 6-10 | 0.1141 | 400 | 1734.32 | АСБл 3х70 - 217,8 м. | Договор подряда № 349 от 09.12.2019г., № 141 от 28.05.2020 г. с ООО "ТЭК"
2.6.1.1.3.1 | j=6, k=1, l=1, m=3, n=1 (100-200 мм2) ГНБ |  |  | 0.0998 | 145 | 518.96
| Бардина Татьяна Ивановна ИП, Договор техприсоединения №594-19 от 13.12.2019, КЛ-0,4кВ ТП 1448-зд.17 ул. Вяземская, з/у 71:30:010301:10 | 2020 | 0.4 | 0.0998 | 145 | 518.96 | АВБбШв 4х150 - 177,6 м. | Договор подряда № 57 от 21.02.2020г. с ООО "ТЭК"
2.6.1.1.3.2 | j=6, k=1, l=1, m=3, n=2 (100-200 мм2 ГНБ) |  |  | 0.2605 | 299.8 | 2419
| Гембарская Ольга Юрьевна, Договор техприсоединения №442-19 от 05.09.2019, КЛ-0,4кВ КТП 1250-ул. Шевченко, д.35 | 2020 | 0.4 | 0.124 | 120 | 1054 | АВБбШв 4х150 | Договор подряда №321 от 24.10.2019г. С ООО "Диммер"
| Центр образования №15, Договор техприсоединения №33-20 от 18.02.2020, КЛ-0,4 кВ ТП 383-ВРУ д/сад ул. Вознесенского,3 | 2020 | 0.4 | 0.0645 | 79.8 | 645 | АВБШв 4х120 - 227,7 м. | Договор подряда № 106 от 23.04.2020 г. с ООО "СБК"
| УПРАВЛЕНИЕ ЭКСПЕРТИЗЫ ГАУ ТО, Договор техприсоединения №47-20 от 27.02.2020, КЛ-0,4 кВ ТП 131-ВРУ зд. ул. Станиславского, д.10б | 2020 | 0.4 | 0.072 | 100 | 720 | АВБШв 4х120 - 209,9 м. | Договор подряда № 90 от 27.03.2020г. И № 282 от 22.09.2020 г. с ООО "Диммер"
2.6.1.1.3.3 | j=6, k=1, l=1, m=3, n=3 (100-200 мм2 ГНБ) |  |  | 0.063 | 144.5 | 831.6
| АС-Энерго ООО, Договор техприсоединения №406-19 от 19.08.2019, КЛ-0,4кВ №1 ТП 358-ул. Гоголевская/ул. Свободы,д. 57/33 | 2020 | 0.4 | 0.063 | 144.5 | 831.6 | АВБбШв 4х120 | договор подряда № 275 от 02.10.2019г. с ООО "Диммер"
2.6.1.2.3.1 | j=6, k=1, l=2, m=3, n=1 (от 100 до 200 мм2) ГНБ |  |  | 0.3926 | 975 | 2067
| ФМ-Медиа Девелопмэнт ООО, Договор техприсоединения №391-16 от 04.08.2016, КЛ-10 кВ ПС №41"Перекоп" яч. №32-ТП проект. | 2020 | 6-10 | 0.116 | 430 | 696 | АСБл 3х240 - 477 м., АСБл 3х150 - 729 м. Общая длина КЛ-10кВ - 1206 м. | Договор подряда № 448 от 05.09.2016г. И № 41 от 08.02.2019 с ООО "ЭнергоПромМонтаж"
| Тулагорводоканал АО, Договор техприсоединения №115-19 от 11.03.2019, КЛ-10 кВ ТП 1436-РП 50 | 2020 | 6-10 | 0.024 | 255 | 108 | АСБл 3х120 - 126,6 м. | Договор подряда № 129 от 13.05.2019 с ООО "СБК"
| Бардина Татьяна Ивановна ИП, Договор техприсоединения №594-19 от 13.12.2019, КЛ-6 кВ ТП 1448-ТП 156 | 2020 | 6-10 | 0.1319 | 145 | 659.5 | АСБл 3х120 - 462,1 м. | Договор подряда № 57 от 21.02.2020г. с ООО "ТЭК"
| Бардина Татьяна Ивановна ИП, Договор техприсоединения №594-19 от 13.12.2019, КЛ-6 кВ ТП 1448-ТП 585 | 2020 | 6-10 | 0.1207 | 145 | 603.5 | АСБл 3х120 - 397,3 м. | Договор подряда № 57 от 21.02.2020г. с ООО "ТЭК"
2.6.1.2.3.1 | j=6, k=1, l=2, m=3, n=1 (от 100 до 200 мм2) ГНБ |  |  | 0.204 | 177.6 | 1185
| Тулатеплосеть АО (новая), Договор техприсоединения №521-19 от 28.10.2019, КЛ-0,4кВ ТП 398-ВРУ котельной ул. Седова,35 | 2020 | 0.4 | 0.165 | 85 | 990 | ААБл 4х185 - 329 м. | Договор подряда № 345 от 29.11.2019г. с ООО "Диммер"
| Центр образования № 19 МБОУ, Договор техприсоединения №613-19 от 27.12.2019, КЛ-0,4кВ ТП 468-ВРУ ЦО №19 Кауля, д.7, корп.2 | 2020 | 0.4 | 0.039 | 92.6 | 195 | ААБл 4х185 - 309,4 м. | Договор подряда № 50 от 17.02.2020 с ООО "СБК"
2.6.1.2.3.2 | j=6, k=1, l=2, m=3, n=2 (от 100 до 200 мм2) ГНБ |  |  | 0.9823 | 3350 | 9043.45
| Тулагорводоканал АО, Договор техприсоединения №115-19 от 11.03.2019, КЛ-10 кВ ТП 1436-РП 50 | 2020 | 6-10 | 0.0215 | 255 | 204.25 | АСБл 3х120 - 126,6 м. | Договор подряда № 129 от 13.05.2019 с ООО "СБК"
| Тулагорводоканал АО, Договор техприсоединения №115-19 от 11.03.2019, КЛ-10 кВ ТП 1436-ТП 538 | 2020 | 6-10 | 0.034 | 255 | 306 | АСБл 3х120 - 169,3 м. | Договор подряда № 129 от 13.05.2019 с ООО "СБК"
| Автовокзалы и автостанции Тульской области ООО, Договор техприсоединения №409-19 от 19.08.2020, КЛ-6 кВ ТП 1434-РП 51 | 2020 | 6-10 | 0.192 | 128 | 1824 | АСБл 3х120 - 431 м. | Договор подряда № 300 от 03.10.2019г. (расторжение), № 116 от 06.05.2020 г. с ООО "Диммер"
| Автовокзалы и автостанции Тульской области ООО, Договор техприсоединения №409-19 от 19.08.2020, КЛ-6 кВ ТП 1434-ТП 22 | 2020 | 6-10 | 0.081 | 128 | 729 | АСБл 3х120 - 386,5 м. | Договор подряда № 300 от 03.10.2019г. (расторжение), № 116 от 06.05.2020 г. с ООО "Диммер"
| Калинин Виталий Владимирович ИП, Договор техприсоединения №180-19 от 18.04.2019, КЛ-6 кВ ТП 1438-КЛ-6кВ ТП 333 | 2020 | 6-10 | 0.222 | 90 | 1953.6 | АСБл 3х120 - 593 м. | Договор подряда № 174 от 17.06.2019г. с ООО "ЭнергоПромМонтаж"
| Фамилия специализированный застройщик ООО, Договор техприсоединения №609-19 от 24.12.2019, КЛ-6 кВ ТП 430-ТП 114 | 2020 | 6-10 | 0.123 | 1454 | 1131.6 | АСБл 3х120 - 165 м., цАСБл 3х120 - 293,2 м. | Договор подряда № 56 от 21.02.2020г. с ООО "Диммер"
| Областная комплексная спортивная школа олимпийского резерва ГУ ТО, Договор техприсоединения №509-19 от 14.10.2019, КЛ-10кВ ТП 1432-РП 69 | 2020 | 6-10 | 0.0932 | 750 | 838.8 | АСБл 3х120 - 720 м. | Договор подряда № 340 от 25.11.2019 и № 107 от 24.04.2020 с ООО "ТЭК"
| Бардина Татьяна Ивановна ИП, Договор техприсоединения №594-19 от 13.12.2019, КЛ-6 кВ ТП 1448-ТП 156 | 2020 | 6-10 | 0.0998 | 145 | 898.2 | АСБл 3х120 - 462,1 м. | Договор подряда № 57 от 21.02.2020г. с ООО "ТЭК"
| Бардина Татьяна Ивановна ИП, Договор техприсоединения №594-19 от 13.12.2019, КЛ-6 кВ ТП 1448-ТП 585 | 2020 | 6-10 | 0.1158 | 145 | 1158 | АСБл 3х120 - 397,3 м. | Договор подряда № 57 от 21.02.2020г. с ООО "ТЭК"
2.6.1.2.3.2 | j=6, k=1, l=2, m=3, n=2 (от 100 до 200 мм2) ГНБ |  |  | 0.5205 | 452.2 | 5312.7
| Центр образования № 19 МБОУ, Договор техприсоединения №613-19 от 27.12.2019, КЛ-0,4кВ ТП 468-ВРУ ЦО №19 Кауля, д.7, корп.2 | 2020 | 0.4 | 0.228 | 92.6 | 2280 | ААБл 4х185 - 309,4 м. | Договор подряда № 50 от 17.02.2020 с ООО "СБК"
| Центр образования № 19 МБОУ, Договор техприсоединения №613-19 от 27.12.2019, КЛ-0,4кВ ТП 467-ВРУ ЦО №19 Кауля, д.7, корп.2 | 2020 | 0.4 | 0.052 | 92.6 | 603.2 | ААБл 4х150 - 156,7 м. | Договор подряда № 50 от 17.02.2020 с ООО "СБК"
| Тулатеплосеть АО (новая), Договор техприсоединения №19505-44-02/604-19 от 19.12.2019, КЛ-0,4 кВ ТП 712-котельная ул. Шухова,4а | 2020 | 0.4 | 0.147 | 70 | 1470 | ААБл 4х185 - 531,3 м. | Договор подряда № 38 от 10.02.2020 c ООО "Диммер"
| Тулатеплосеть АО (новая), Договор техприсоединения №19505-44-04/605-19 от 19.12.2019, КЛ-0,4 кВ ТП 471-котельная ул. Каракозова,68 | 2020 | 0.4 | 0.069 | 62 | 690 | ААБл 4х150 - 440 м. | Договор подряда № 35 от 10.02.2020 c ООО "Диммер"
| МБУ СШ "Металлург", Договор техприсоединения №118-20 от 23.04.2020, КЛ-0,4 кВ №2 ТП 807-з/у д.20 ул.Приупская | 2020 | 0.4 | 0.0245 | 135 | 269.5 | ААБл 4х150 - 447,1 м. | Договор подряда № 163 от 30.06.2020 и № 440 от 22.12.2020 с ООО "ТЭК"
2.6.1.2.3.3 | j=6, k=1, l=2, m=3, n=3 (от 100 до 200 мм2) ГНБ |  |  | 0.2367 | 396.6 | 3655.97
| МБОУ ЦО № 5 им. Громова, Договор техприсоединения №7-20 от 22.01.2020, КЛ-0,4 кВ №1 ТП 443-ВРУ зд.3 Промышленный проезд | 2020 | 0.4 | 0.057 | 111.6 | 1026 | ААБл 4х150 - 109 м. | Договор подряда № 88 от 27.03.2020г. с ООО "СБК"
| МБУ СШ "Металлург", Договор техприсоединения №118-20 от 23.04.2020, КЛ-0,4 кВ №2 ТП 807-з/у д.20 ул.Приупская | 2020 | 0.4 | 0.1493 | 135 | 2164.85 | ААБл 4х150 - 447,1 м. | Договор подряда № 163 от 30.06.2020 и № 440 от 22.12.2020 с ООО "ТЭК"
| Товары для детей ООО, Договор техприсоединения №486-19 от 01.10.2019, КЛ-0,4кВ №1, 2 ТП 561-ВРУ д.62 ул. Металлургов | 2020 | 0.4 | 0.0304 | 150 | 465.12 | ААБл 4х150 | Договор подряда № 338 от 22.11.2019г. с ООО "Диммер"
2.6.1.1.4.1 | j=6, k=1, l=1, m=4, n=1 (200-250 мм2 ГНБ) |  |  | 0.018 | 122.9 | 99
| УКС г.Тулы МУ Управление капитального строительства города Тулы, Договор техприсоединения №262-19 от 03.06.2019, КЛ-0,4кВ ТП 1427- д/с п. Северный, ул. Лазо, кад. №71:30:160101:1253 | 2020 | 0.4 | 0.018 | 122.9 | 99 | АВБбШв 4х240 | Договор подряда №211 от 10.07.2019г. С ООО "Диммер"
2.6.1.1.4.2 | j=6, k=1, l=1, m=4, n=2 (200-250 мм2 ГНБ) |  |  | 0.2071 | 422.9 | 2344.25
| УКС г.Тулы МУ Управление капитального строительства города Тулы, Договор техприсоединения №262-19 от 03.06.2019, КЛ-0,4кВ ТП 1427- д/с п. Северный, ул. Лазо, кад. №71:30:160101:1253 | 2020 | 0.4 | 0.048 | 122.9 | 504 | АВБбШв 4х240 | Договор подряда №211 от 10.07.2019г. С ООО "Диммер"
| Тульский областной онкологический диспансер ГУЗ, Договор техприсоединения №274-20/2654 от 14.09.2020, КЛ-0,4кВ ТП 493-щит учета №1 ул. Плеханова, д.201 а | 2020 | 0.4 | 0.0601 | 150 | 751.25 | АВБбШв 4х240 - 115,6 м., прибор учета полукосвенного включения ПСЧ-4ТМ с вв.АВ на 400А - 1 шт. | Договор подряда № 439 от 22.12.2020 с ООО "ТЭК"
| Тульский областной онкологический диспансер ГУЗ, Договор техприсоединения №274-20/2654 от 14.09.2020, КЛ-0,4кВ ТП 212-щит учета №2 ул. Плеханова, д.201 а | 2020 | 0.4 | 0.099 | 150 | 1089 | АВБбШв 4х240 - 187,2 м., прибор учета полукосвенного включения ПСЧ-4ТМ с вв.АВ на 400А - 1 шт. | Договор подряда № 439 от 22.12.2020 с ООО "ТЭК"
2.6.1.2.4.1 | j=6, k=1, l=2, m=4, n=1 (200-250 мм2) ГНБ |  |  | 0.0534 | 135 | 293.7
| МБУ СШ "Металлург", Договор техприсоединения №118-20 от 23.04.2020, КЛ-0,4 кВ ТП 809 ул. Волкова д.2а-ул. Приупская,зд.20 (врезка) | 2020 | 0.4 | 0.0534 | 135 | 293.7 | ААБл 4х240 - 194,6 м. | Договор подряда № 163 от 30.06.2020 и № 440 от 22.12.2020 с ООО "ТЭК"
2.6.1.2.4.2 | j=6, k=1, l=2, m=4, n=2 (от 200 до 250 мм2) ГНБ |  |  | 0.4523 | 285 | 5074.26
| МБУ СШ "Металлург", Договор техприсоединения №118-20 от 23.04.2020, КЛ-0,4 кВ ТП 809 -з/у д.20 ул. Приупская | 2020 | 0.4 | 0.1963 | 135 | 2002.26 | ААБл 4х240 - 385,8 м. | Договор подряда № 163 от 30.06.2020 и № 440 от 22.12.2020 с ООО "ТЭК"
| Терских Александр Петрович, Договор техприсоединения №198-18 от 31.05.18, КЛ-6кВ №1 ТП 524-ул. Д.Ульянова, д.32 | 2020 | 0.4 | 0.256 | 150 | 3072 | ААБл 4х240 - 570,8 м. | Договор подряда № 268 от 24.07.2018 г. с ООО "ЭнергоПромМонтаж" и № 344 от 28.11.2019 с ООО "ТЭК"
2.6.1.2.4.3 | j=6, k=1, l=2, m=4, n=3 (от 200 до 250 мм2) ГНБ |  |  | 0.1539 | 150 | 2539.35
| Терских Александр Петрович, Договор техприсоединения №198-18 от 31.05.18, КЛ-6кВ №1 ТП 524-ул. Д.Ульянова, д.32 | 2020 | 0.4 | 0.1539 | 150 | 2539.35 | ААБл 4х240 - 570,8 м. | Договор подряда № 268 от 24.07.2018 г. с ООО "ЭнергоПромМонтаж" и № 344 от 28.11.2019 с ООО "ТЭК"
2.6.1.2.4.4 | j=6, k=1, l=2, m=4, n=4 (от 200 до 250 мм2) ГНБ |  |  | 0.089 | 250 | 1530.8
| Исторический музей, Договор техприсоединения №94-20 от 20.03.2020, КЛ-0,4кВ 1 ск.ш.. (каб.1) ТП 1294-ВРУ ул. Металлистов,10 | 2020 | 0.4 | 0.089 | 250 | 1530.8 | ААБл 4х240 - 273,7 м. | Договор подряда № 112 от 06.05.2020г. с ООО "ТЭК"
3 | Строительство пунктов секционирования | - | - | 0 | 0 | 0 | - | -
3.j | Реклоузеры (j = 1), линейные разъединители (j = 2), выключатели нагрузки, устанавливаемые вне трансформаторных подстанций и распределительных и переключательных пунктов (РП) (j = 3), распределительные пункты (РП), за исключением комплектных распределительных устройств наружной установки (КРН, КРУН) (j = 4), комплектные распределительные устройства наружной установки (КРН, КРУН) (j = 5), переключательные пункты (j = 6) | - | - | - | - | - | - | -
3.j.k | Номинальный ток до 100 А включительно (k = 1), от 100 до 250 А включительно (k = 2), от 250 до 500 А включительно (k = 3), от 500 А до 1 000 А включительно (k = 4), свыше 1 000 А (k = 5)
3.4.k.l | Количество ячеек в распределительном или переключательном пункте (до 5 ячеек включительно (l = 1), от 5 до 10 ячеек включительно (l = 2), от 10 до 15 ячеек включительно (l = 3), свыше 15 ячеек (l = 4)
… | <пообъектная расшифровка>
4 | Строительство трансформаторных подстанций (ТП), за исключением распределительных трансформаторных подстанций (РТП), с уровнем напряжения до 35 кВ | - | - | 11 | 2302.8 | 61484.3348 | - | -
4.j | Трансформаторные подстанции (ТП), за исключением распределительных трансформаторных подстанций (РТП) 6/0,4 кВ (j = l), 10/0,4 кВ (j = 2), 20/0,4 кВ (j = 3), 6/10 (10/6) кВ (j = 4), 10/20 (20/10) кВ (j = 5), 6/20 (20/6) (j = 6) | - | - | - | - | - | - | -
4.j.k | Однотрансформаторные (k=1), двухтрансформа-торные и более (k=2) | - | - | - | - | - | - | -
4.j.k.l | Трансформаторная мощность до 25 кВА включительно (l = 1), от 25 до 100 кВА включительно (l = 2), от 100 до 250 кВА включительно (l = 3), от 250 до 400 кВА (l = 4), от 400 до 1000 кВА включительно (l = 5), от 1000 до 1250 кВА включительно (l = 6), от 1250 кВА до 1600 кВА включительно (l = 7), от 1600 до 2000 кВА включительно (l = 8), от 2000 до 2500 кВА включительно (l = 9), от 2500 до 3150 кВА включительно (l = 10), от 3150 до 4000 кВА включительно (l = 11), свыше 4000 кВА (l = 12)
4.j.k.l.m | Столбового/мачтового типа (m = 1), шкафного или киоскового типа (m = 2), блочного типа (m = 3)
4.1.1.4.2 | j=1, k=1, l=4, m=2 (250-400 кВА) |  |  | 3 | 434.8 | 3194.3446
4.1.1.2.2 | УКС г.Тулы МУ Управление капитального строительства города Тулы, Договор техприсоединения №262-19 от 03.06.2019, КТП 1427 | 2020 |  | 1 | 122.9 | 1092.1175 | КТП 400/6/0,4 кВА | Договор подряда №211 от 10.07.2019г. С ООО "Диммер"
| ГСК №8 Центрального района города Тулы, Договор техприсоединения №290-19 от 19.06.2019, КТП 1440 | 2020 |  | 1 | 300 | 1039.6604 | КТП 400/6/0,4кВА | Договор подряда № 226 от 22.07.2019 с ООО "СБК"
| УКС г.Тулы МУ Управление капитального строительства города Тулы, Договор техприсоединения №524-19 от 28.10.2020, КТП 1431 | 2020 |  | 1 | 11.9 | 1062.5667 | КТП 400/6/0,4кВА | Договор подряда №347 от 04.12.2019г., № 108 от 24.04.2020 г. с ООО "Диммер"
4.1.1.5.2 | j=1, k=1, l=5, m=2 (400-1000 кВА) |  |  | 1 | 200 | 1669.9583
| Сплав-3 СНТ, Договор техприсоединения №517-19 от 21.10.20191, ТП 1433 | 2020 |  | 1 | 200 | 1669.9583 | Трансформатор силовой ТМ-630/6/0,4кВА - 1 шт., | Договор подряда № 349 от 09.12.2019г., № 141 от 28.05.2020 г. с ООО "ТЭК"
4.1.2.3.3 | j=1, k=2, l=3, m=3 (100-250 кВА) |  |  | 1 | 255 | 4073.344
| Тулагорводоканал АО, Договор техприсоединения №115-19 от 11.03.2019, ТП 1436 | 2020 |  | 1 | 255 | 4073.344 | 2 КТП 250/6/0,4кВА | Договор подряда № 129 от 13.05.2019 с ООО "СБК"
4.1.2.4.3 | j=1, k=2, l=4, m=3 (250-400 кВА) |  |  | 3 | 368 | 13719.2376
| Автовокзалы и автостанции Тульской области ООО, Договор техприсоединения №409-19 от 19.08.2019, ТП 1434 | 2020 |  | 1 | 128 | 4590.4763 | 2КТП 400/6/0,4кВА | Договор подряда № 300 от 03.10.2019г. (расторжение), № 116 от 06.05.2020 г. с ООО "Диммер"
| Калинин Виталий Владимирович ИП, Договор техприсоединения №180-19 от 18.04.2019, ТП 1438 | 2020 |  | 1 | 90 | 4833.4193 | 2КТП 400/6/0,4кВА | Договор подряда № 174 от 17.06.2019г. с ООО "ЭнергоПромМонтаж"
| Баал Кулик ООО СЗ, Договор техприсоединения №618-19 от 28.12.2019, ТП1441 | 2020 |  | 1 | 150 | 4295.3419 | 2КТП 400/6/0,4кВА | Договор подряда № 49 от 17.02.2020 с ООО "СБК"
4.1.2.5.3 | j=1, k=2, l=5, m=3 (400-1000 кВА) |  |  | 1 | 145 | 5184.218
| Бардина Татьяна Ивановна ИП, Договор техприсоединения №594-19 от 13.12.2019, ТП 1448 | 2020 |  | 1 | 145 | 5184.218 | 2КТП 630/6/0,4кВА | Договор подряда № 57 от 21.02.2020г. с ООО "ТЭК"
4.2.2.5.3 | j=2, k=2, l=5, m=3 (400-1000 кВА) |  |  | 1 | 750 | 8833.2718
| Областная комплексная спортивная школа олимпийского резерва ГУ ТО, Договор техприсоединения №509-19 от 14.10.2019, ТП 1432 | 2020 |  | 1 | 750 | 8833.2718 | 2БКТП-П-1000/10/0,4кВА | Договор подряда № 340 от 25.11.2019 и № 107 от 24.04.2020 с ООО "ТЭК"
4.1.2.7.3 | j=1, k=2, l=7, m=3 (1250-1600 кВА) |  |  | 1 | 150 | 24809.9606
| УЮТ ООО, Договор техприсоединения №450-20/4030 от 18.12.2020, ТП 1457 | 2020 |  | 1 | 150 | 24809.9606 | 2БКТП-П-1600/6/0,4кВА | Договор подряда № 463 от 28.12.2020 с ООО "ТЭК"
5 | Строительство распределительных трансформаторных подстанций (РТП) | - | - | - | 0 | 0 | - | -
с уровнем напряжения
до 35 кВ
5.j | Распределительные трансформаторные подстанции (РТП) | - | - | - | - | - | - | -
5.j.k | Однотрансформаторные (k=1), двухтрансформаторные | - | - | - | - | - | - | -
и более (k=2)
5.j.k.l | Трансформаторная мощность до 25 кВА включительно (l = 1), от 25 до 100 кВА включительно (l = 2), от 100 до 250 кВА включительно (l = 3), от 250 до 400 кВА (l = 4), от 400 до 1000 кВА включительно (l = 5), от 1000 до 1250 кВА включительно (l = 6), от 1250 кВА до 1600 кВА включительно (l = 7), от 1600 до 2000 кВА включительно (l = 8), от 2000 до 2500 кВА включительно (l = 9), от 2500 до 3150 кВА включительно (l = 10), свыше 3150 кВА (l = 11)
… | <пообъектная расшифровка>
6 | Строительство центров питания, подстанций уровнем напряжения 35 кВ и выше (ПС) | - | - | - | 0 | 0 | - | -
6.j | ПС 35 кВ (j = 1), ПС 110 кВ и выше (j = 2)
6.j.k | Трансформаторная мощность до 6,3 МВА включительно (k = 1), от 6,3 до 10 МВА включительно (k = 2), от 10 до 16 МВА включительно (k = 3), от 16 до 25 МВА включительно (k = 4), от 25 до 32 МВА включительно (k = 5), от 32 до 40 МВА включительно (k = 6), от 40 до 63 МВА включительно (k = 7), от 63 до 80 МВА включительно (k = 8), от 80 до 100 МВА включительно (k = 9), свыше 100 МВА (k = 10)
7 | Обеспечение средствами коммерческого учета электрической энергии (мощности) |  |  | 9 | 66.8 | 157.8307
7.j | однофазный (j = 1), трехфазный (j = 2)
7.j.k | прямого включения (k = 1), полукосвенного включения (k = 2), косвенного включения (k = 3)
7.1.1 | j=1, k=1 |  |  | 5 | 17.8 | 71.8502
| Годжаев Дилбази Майыл-оглы ИП, Договор техприсоединения №358-20 от 22.10.2020, Узел учета на ВЛИ-0,4 кВ ТП 916 сеть 1 п. Косая Гора, ул. М. Горького, р-не д.13 | 2020 | 0.22 | 1 | 3 | 16.963 | Прибор учета 1-ф Меркурий 201.5 - 1 шт. | Хоз. способ
| Демин Николай Николаевич ИП, Договор техприсоединения №386-20 от 06.11.2020, Узел учета на ВЛИ- 0,4 кВ ТП 75 сеть1 ул Революции в р-не д. 8 | 2020 | 0.22 | 1 | 3 | 16.2306 | Прибор учета 1-ф Меркурий 201.5 - 1 шт. | Хоз. способ
| Урвачев Александр Викторович, Договор техприсоединения №261-20/2553от 09.09.2020, Узел учета на ВЛИ-0,4кВ ТП 669 с.1 ул. Декабристов, д. 28 | 2020 | 0.22 | 1 | 5 | 12.3984 | Прибор учета 1-ф Меркурий 201.5 - 1 шт. | Хоз. способ
| Пятый элемент ООО, Договор техприсоединения №350-20 от 16.10.2020, Узел учета на ВЛИ-0,4кВ ТП 606 сеть 6,ул. Шоссейная, в р-не д.2а | 2020 | 0.22 | 1 | 1.8 | 11.5343 | Прибор учета 1-ф Меркурий 201.5 - 1 шт. | Хоз. способ
| Гиясов Наиб Абдулла оглы ИП, Договор техприсоединения №305-20 от 01.10.2020, Узел учета на ВЛИ-0,4кВ от ТП 651 сеть 1 ул. Металлургов, в р-не д.47-в | 2020 | 0.22 | 1 | 5 | 14.7239 | Прибор учета Меркурий 201.5 - 1 шт. | Хоз. способ
7.2.1 | j=2, k=1 |  |  | 4 | 49 | 85.9805
| Мобильные ТелеСистемы ПАО, Договор техприсоединения №309-20/2925 от 05.10.2020, Узел учета на ВЛИ-0,4 кВ КТП 1253 сеть 1 ул. Бежковская, кад. №71:30:030602:119 | 2020 | 0.4 | 1 | 10 | 26.1063 | Прибор учета 3-ф Меркурий 230 АМ-01 - 1 шт. | Хоз. способ
| Шеховцов Денис Валериевич, Договор техприсоединения №308-20/3000 от 05.10.2020, Узел учета на ВЛИ-0,4кВ КТП 1297 с.1 зем. уч. кад. №71:30:010805:73 | 2020 | 0.4 | 1 | 15 | 21.7659 | Прибор учета 3-ф Меркурий 230 АМ-01 - 1 шт. | Хоз. способ
| Юрушкин Виталий Григорьевич, Договор техприсоединения №356-20/3234 от 21.10.2020, Узел учета на ВЛИ-0,4 кВ ТП 771 сеть 2, п. Менделеевский, ул. Мичурина, д.4 | 2020 | 0.4 | 1 | 9 | 20.176 | Прибор учета 3-ф Меркурий 230 АМ-01 - 1 шт. | Хоз. способ
| Вахобов Акмалджон Саломович, Договор техприсоединения №310-20/2998 от 05.10.2020, Узел учета на ВЛИ-0,4 кВ МТП 729 сеть 2 пос. Лихвинка,5-й проезд, зем. уч. кад. №71:30:020514:1489 | 2020 | 0.4 | 1 | 15 | 17.9323 | Прибор учета 3-ф Меркурий 230 - 1 шт. | Хоз. способ
Директор по развитию и реализации услуг Галкин А.А.
Исп. Савыкина Т.А.
тел. +7(4872)74-93-24

## прил 1_2021
Приложение N 1 к Методическим указаниям по определению размера платы за технологическое присоединение к электрическим сетям
Расходы на строительство введенных в эксплуатацию объектов электросетевого хозяйства для целей технологического присоединения и для целей реализации иных мероприятий инвестиционной программы АО "Тульские городские электрические сети", а также на обеспечение средствами коммерческого учета электрической энергии (мощности) за 2021 год
№ | Объект электросетевого хозяйства/Средство коммерческого учета электрической энергии (мощности) | Год ввода объекта | Уровень напряжения, кВ | Протяженность (для линий электропередачи), метров/Количество пунктов секционирования, штук/Количество точек учета, штук | Максимальная мощность | Расходы на строительство объекта/на обеспечение средствами коммерческого учета электрической энергии (мощности), тыс. руб. | Наименование материала/ оборудования | Реквизиты обосновывающих документов по строительству объекта
1 | Строительство воздушных линий | - | - | 2.329 | 1427.5 | 3116.9361 | - | -
1.j | Материал опоры (деревянные (j=1), металлические (j=2), железобетонные (j=3)) | - | - | - | - | - | - | -
1.j.k | Тип провода (изолированный провод (k=1), неизолированный провод (k=2)) | - | - | - | - | - | - | -
1.j.k.l | Материал провода (медный (l=1), стальной (l=2), сталеалюминиевый (l=3), алюминиевый (l=4)) | - | - | - | - | - | - | -
1.j.k.l.m | Сечение провода (диапазон до 50 квадратных мм включительно (m = 1), от 50 до 100 квадратных мм включительно (m = 2), от 100 до 200 квадратных мм включительно (m = 3), от 200 до 500 квадратных мм включительно (m = 4), от 500 до 800 квадратных мм включительно (m = 5), свыше 800 квадратных мм (m = 6)
1.j.k.l.m.n | Количество цепей (одноцепная (n = 1), двухцепная (n = 2)
1.3.1.4.1.1 | j=3, k=1, l=4, m=1, n=1 (до 50 мм2) |  |  | 0.834 | 105 | 1079.026
| Специализированный застройщик АО "Внешстрой", Договор техприсоединения №443-19 от 06.09.2019_переуст. на МУ УКС г.Тулы, ВЛЗ-10 кВ ТП 1439-КРУН ПП 13 | 2021 | 6 | 0.74 | 90 | 754.46 | СИП-3 1х50 | Договор подряда № 336 от 21.11.2019г., № 364 от 23.11.2020г. с ООО "ТЭК",
| Шмалев Сергей Станиславович, Договор техприсоединения №153-21/761 от 02.04.2021, ВЛ-6 кВ ТП 1465-отпайка ВЛ-6 кВ на ТП 783 от ВЛ ТП 604-ТП 619-КТП 1427 | 2021 | 6 | 0.094 | 15 | 324.566 | СИП-3 1х50 | Договор подряда № 647 от 14.12.2021, с ООО "Электросвет",
1.3.1.4.1.1 | j=3, k=1, l=4, m=1, n=1 (до 50 мм2) |  |  | 0.724 | 1127.5 | 667.406
| Газпром газораспределение Тула АО филиал в п.Косая гора, Договор техприсоединения №253-20/2290 от 28.08.2020, ВЛИ-0,4кВ ТП 986 сеть №3 з/у 71:30:060704:388 ул. Хомяковская | 2021 | 0.4 | 0.03 | 1.5 | 84.195 | СИП-4 2х25 | Договор подряда № 422 от 16.12.2020 с ООО "Электросетьпроект-М", Договор подряда № 510 от 21.09.2021 с ООО "Диммер"
| Светличная Тамара Сергеевна, Договор техприсоединения №33-21/118 от 01.02.2021, ВЛИ-0,4кВ сеть 1 КТП 1343 ул. Ярославского, д.2 | 2021 | 0.4 | 0.051 | 15 | 129.342 | СИП-2 3х35+1х54,6 | Договор подряда № 660 от 16.12.2021, с ООО "Электросвет",
| Светличная Тамара Сергеевна, Договор техприсоединения №33-21/118 от 01.02.2021, ВЛИ-0,4кВ сеть 1 КТП 1343 ул. Ярославского, д.2 | 2021 | 0.4 | 0.015 | 15 | 58.901 | СИП-4 4х25 | Договор подряда № 660 от 16.12.2021, с ООО "Электросвет",
| Стремина Ольга Николаевна, Договор техприсоединения №145-21/743 от 01.04.2021, ВЛИ-0,4кВ КТП 1213 с.1 - ул Донская, Михалковская | 2021 | 0.4 | 0.015 | 15 | 50.616 | СИП-4 4х25 | Договор подряда № 557 от 22.10.2021, с ООО "ЛегионЭнерго",
| Мусорина Елена Михайловна, Договор техприсоединения №352-20/3095 от 19.10.2020, ВЛИ-0,4кВ ТП 783 сеть №4, з/у 71:14:030601:3231 д. Зимаровка | 2021 | 0.4 | 0.063 | 15 | 168.53 | СИП-2 3х50+1х54,6 | Договор подряда № 177 от 05.05.2021 с ООО "Диммер", Договор подряда № 647 от 14.12.2021 с ООО "Электросвет"
| ООО "Феникс" , Договор техприсоединения №162-20 от 15.06.2020, ВЛИ-0,4 кВ КТП 1106-ул. Мелиховская,4 | 2021 | 0.4 | 0.518 | 50 | 128.147 | СИП-2 3х35+1х54,6 | Договор подряда № 318 от 16.10.2020, № 451 от 23.12.2020 с ООО "ТЭК",
| ООО "Водник", Договор техприсоединения №334-20 от 07.10.2020, ВЛИ-0,4кВ ТП 1450-аб. ВЛИ-0,4кВ палатка"Хлеб"ул. Кутузова,24Хлебсервис/светофор Р.Зорге Тулатранссиг | 2021 | 0.4 | 0.018 | 508 | 23.921 | СИП-4 4х16 | Договор подряда № 127 от 15.04.2021 с ООО "ТЭК"
| ООО "Водник", Договор техприсоединения №334-20 от 07.10.2020, ВЛИ-0,4кВ ТП 1450- сущ. ВЛИ-0,4кВ ПНС ул.Р.Зорге,26 (ЗАО "Тулатеплосеть") | 2021 | 0.4 | 0.014 | 508 | 23.754 | СИП 3х25+1х54,6 | Договор подряда № 127 от 15.04.2021 с ООО "ТЭК"
1.3.1.4.2.1 | j=3, k=1, l=4, m=2, n=1 (от 50 до 100 мм2) |  |  | 0.771 | 195 | 1370.5041
| Специализированный застройщик АО "Внешстрой", Договор техприсоединения №443-19 от 06.09.2019_переуст. на МУ УКС г.Тулы, ВЛИ-0,4 кВ КТП 1439-сеть №1 ул. Речная, пос. Октябрьский | 2021 | 0.4 | 0.08 | 90 | 150.1296 | СИП-2 3х70+1х54,6 . | Договор подряда № 336 от 21.11.2019г., № 364 от 23.11.2020г. с ООО "ТЭК",
| Специализированный застройщик АО "Внешстрой", Договор техприсоединения №443-19 от 06.09.2019_переуст. на МУ УКС г.Тулы, ВЛИ-0,4 кВ КТП 1439-сеть №2 пос. Октябрьский, 25,24,12-й проезды, ул.Капитана Громова | 2021 | 0.4 | 0.141 | 90 | 133.125 | СИП-2 3х70+1х54,6 | Договор подряда № 336 от 21.11.2019г., № 364 от 23.11.2020г. с ООО "ТЭК",
| Шмалев Сергей Станиславович, Договор техприсоединения №153-21/761 от 02.04.2021, ВЛИ-0,4кВ ТП 1465-сеть №1 Зимаровка уч с кад №71:30:030601:4256 | 2021 | 0.4 | 0.55 | 15 | 1087.2495 | СИП-2 3х70+1х54,6 . | Договор подряда № 647 от 14.12.2021, с ООО "Электросвет",
2 | Строительство кабельных линий | - | - | 6.2592 | 19544.6 | 40488.769 | - | -
2.j | Способ прокладки кабельных линий (в траншеях (j=1), в блоках (j=2), в каналах (j=3), в туннелях и коллекторах (j=4), в галереях и эстакадах (j=5), горизонтальное наклонное бурение (j=6), подводная прокладка (j=7) | - | - | - | - | - | - | -
2.j.k | Одножильные (k=1) и многожильные (k=2) | - | - | - | - | - | - | -
2.j.k.l | Кабели с резиновой и пластмассовой изоляцией (l=1), бумажной изоляцией (l=2) | - | - | - | - | - | - | -
2.j.k.l.m | Сечение провода (диапазон до 50 квадратных мм включительно (m = 1), от 50 до 100 квадратных мм включительно (m = 2), от 100 до 200 квадратных мм включительно (m = 3), от 200 до 250 квадратных мм включительно (m = 4), от 250 до 300 квадратных мм включительно (m = 5), от 300 до 400 квадратных мм включительно (m = 6), от 400 до 500 квадратных мм включительно (m = 7), от 500 до 800 квадратных мм включительно (m = 8), свыше 800 квадратных мм (m = 9)
2.j.k.l.m.n | Количество кабелей в траншее, канале, туннеле или коллекторе, на галерее или эстакаде, труб в скважине (одна (n = 1), две (n = 2), три (n = 3), четыре (n = 4), более четырех (n = 5)
2.1.1.1.1.1 | j=1, k=1, l=1, m=1, n=1 (до 50 мм2) |  |  | 0.0642 | 300 | 114.1785
| ООО Наследие Специализированный застройщик, Договор техприсоединения №310-19 от 03.07.2019, КЛ-0,4кВ ТП 1437-врезка КЛ-0,4 кВ ж.д. 107-109 ул. Болдина | 2021 | 0,4 | 0.0232 | 150 | 42.353 | АВБбШв 4х16 | Договор подряда № 30 от 10.02.2020г., № 444 от 22.12.2020г. с ООО "ТЭК"
| ООО Наследие Специализированный застройщик, Договор техприсоединения №310-19 от 03.07.2019, КЛ-0,4кВ ТП 1437-шкаф МКП "Тулагорсвет" ул. Болдина | 2021 | 0,4 | 0.041 | 150 | 71.8255 | АВБбШв 4х25 | Договор подряда № 30 от 10.02.2020г., № 444 от 22.12.2020г. с ООО "ТЭК"
2.1.1.1.1.2 | j=1, k=1, l=1, m=1, n=2 (до 50 мм2) |  |  | 0.055 | 150 | 125.4979
| ООО Наследие Специализированный застройщик, Договор техприсоединения №310-19 от 03.07.2019, КЛ-0,4кВ ТП 1437-аб.ВЛИ-0,4кВ зд. 107, ул. Болдина (ИП Аралекян Г.А.), КЛ-0,4кВ ТП 1437-аб.ВЛИ-0,4кВ зд. 103а, ул. Болдина (ИП Аралекян Г.А.) | 2021 | 0,4 | 0.055 | 150 | 125.4979 | АВБбШв 4х25 | Договор подряда № 30 от 10.02.2020г., № 444 от 22.12.2020г. с ООО "ТЭК"
2.1.1.1.1.3 | j=1, k=1, l=1, m=1, n=3 (до 50 мм2) |  |  | 0.055 | 150 | 160.6057
| ООО Наследие Специализированный застройщик, Договор техприсоединения №310-19 от 03.07.2019, КЛ-0,4кВ ТП 1437-аб.ВЛИ-0,4кВ светофор ул. Болдина/ул. Макаренко (ООО "ТулаТранссигнал), КЛ-0,4кВ ТП 1437-аб.ВЛИ-0,4кВ ост. павильон ул. Болдина (ИП Зотов С.В.), КЛ-0,4кВ ТП 1437-аб.ВЛИ-0,4кВ торг. павильон, д.103, ул. Болдина (ИП Глотов В.Н.) | 2021 | 0,4 | 0.055 | 150 | 160.6057 | АВБбШв 2х16 | Договор подряда № 30 от 10.02.2020г., № 444 от 22.12.2020г. с ООО "ТЭК"
2.1.1.2.1.2 | j=1, k=1, l=2, m=1, n=2 (до 50 мм2) |  |  | 0.121 | 150 | 871.143
| ИП Корчевный Н.В. Договор техприсоединения № 26-21/98 от 27.01.2021, КЛ 6 кВ каб. 1, каб. 2 ТП 560-КТП1467 | 2021 | 6-10 | 0.121 | 150 | 871.143 | АСБл 3х50 | Договор подряда № 685 от 24.12.2021г. с ООО "Электросвет"
2.1.1.1.2.1 | j=1, k=1, l=1, m=2, n=1 (от 50 до 100 мм2) |  |  | 0.2607 | 545 | 614.9814
| Шмалев Сергей Станиславович, Договор техприсоединения №153-21/761 от 02.04.2021, КЛ-0,4 кВ ТП 1465-сеть №1 Зимаровка уч с кад №71:30:030601:4256 | 2021 | 0.4 | 0.027 | 15 | 57.629 | АВБбШв 4х95 | Договор подряда № 647 от 14.12.2021, с ООО "Электросвет",
| АО Специализированный застройщик Внешстрой, Договор техприсоединения №443-19 от 06.09.2019_переуст. на МУ УКС г.Тулы, КЛ-0,4 кВ КТП 1225-КНС пос. Октябрьский, 25-й проезд | 2021 | 0,4 | 0.072 | 90 | 156.638 | АВБбШв 4х95 | Договор подряда № 336 от 21.11.2019г., № 364 от 23.11.2020 с ООО "ТЭК"
| ООО Наследие Специализированный застройщик, Договор техприсоединения №310-19 от 03.07.2019, КЛ-0,4кВ ТП 1437-врезка КЛ-0,4 кВ ж.д. 97 ул. Болдина | 2021 | 0,4 | 0.0242 | 150 | 56.987 | АВБбШв 4х70 | Договор подряда № 30 от 10.02.2020г., № 444 от 22.12.2020г. с ООО "ТЭК"
| ООО Наследие Специализированный застройщик, Договор техприсоединения №310-19 от 03.07.2019, КЛ-0,4кВ ТП 1437-врезка КЛ-0,4 кВ ж.д. 99 ул. Болдина | 2021 | 0,4 | 0.0222 | 150 | 52.573 | АВБбШв 4х70 | Договор подряда № 30 от 10.02.2020г., № 444 от 22.12.2020г. с ООО "ТЭК"
| ПК ООО Грузоподъемные механизмы, Договор техприсоединения №286-20/2771 от 22.09.2020, КЛ-0,4кВ ТП 538-щит учета д.46б, з/у 71:30:050416:1019 ул. Рязанская | 2021 | 0,4 | 0.0398 | 70 | 41.909 | АВБбШв 4х95 | Договор подряда № 105 от 05.04.2021г. с ООО "ТЭК"
| Аверчев Андрей Николаевич, Договор техприсоединения №414-20/4205 от 25.11.2020, КЛ-0,4кВ ТП 1223-щит учета д.21, ул. Галкина, з/у 71:30:000000:11 | 2021 | 0,4 | 0.0755 | 70 | 249.2454 | АВБбШв 4х95 | Договор подряда № 523 от 05.10.2021г. с ООО "Электросвет"
2.1.1.1.2.2 | j=1, k=1, l=1, m=2, n=2 (от 50 до 100 мм2) |  |  | 0.1255 | 748 | 314.942
| МУП Ремжилхоз, Договор техприсоединения №249-20/2612 от 27.08.2020, КЛ-0,4кВ №1 ТП 463-распред. коробка №1 проезд Тимирязева, д.1, КЛ-0,4кВ №2 ТП 463-распред. коробка №1 проезд Тимирязева, д.1 | 2021 | 0,4 | 0.021 | 150 | 115.2123 | АВБбШв 4х70 | Договор подряда № 30 от 10.02.2020г., № 444 от 22.12.2020г. с ООО "ТЭК"
| УКС г.Тулы МУ Управление капитального строительства города Тулы, Договор техприсоединения №402-20/3644 от 16.11.2020, КЛ-0,4 кВ №1 КТП 1356н-щит учета №1 д.35 в 150 м восточнее з/у 71:30:060502:256 ул. Любомудрова, КЛ-0,4 кВ №2 КТП 1356н-щит учета №1 д.35 в 150 м восточнее з/у 71:30:060502:256 ул. Любомудрова | 2021 | 0,4 | 0.0875 | 90 | 130.593 | АВБбШв 4х95 | Договор подряда № 159357/217 от 25.05.2021г. с ООО "ТЭК"
| ООО "Водник", Договор техприсоединения №334-20 от 07.10.2020, КЛ-0,4кВ №1 ТП 1450-врезка КЛ-0,4 кВ ж.д. 34 корп.1, ул. Кутузова, КЛ-0,4кВ №2 ТП 1450-врезка КЛ-0,4 кВ ж.д. 34 корп.1, ул. Кутузова | 2021 | 0.4 | 0.017 | 508 | 69.1367 | АВБбШв 4х70 | Договор подряда № 127 от 15.04.2021 с ООО "ТЭК"
2.1.1.2.2.1 | j=1, k=1, l=2, m=2, n=1 (от 50 до 100 мм2) |  |  | 0.4235 | 540 | 630.237
| АО Специализированный застройщик Внешстрой, Договор техприсоединения №443-19 от 06.09.2019_переуст. на МУ УКС г.Тулы, КЛ-6 кВ №1 ТП 169-оп.5 ВЛЗ-6 кВ ПС 52 "Медвенка"ф. Октябрьский | 2021 | 6 | 0.0251 | 90 | 64.185 | АСБл 3х70 | Договор подряда № 336 от 21.11.2019г., № 364 от 23.11.2020 с ООО "ТЭК"
| ООО МиниШеф, Договор техприсоединения №192-20 от 07.07.2020, КЛ-6 кВ ТП 470-КТП 1458 | 2021 | 6 | 0.0315 | 150 | 100.39 | АСБл 3х70 | Договор подряда № 431 от 21.12.2020г. с ООО "ЭнергоПромМонтаж"
| ООО САНРАЙС, Договор техприсоединения №224-20 от 03.08.2020, КЛ-6кВ ТП 332-з/у 71:30:020501:66 д.69 Одоевское шоссе | 2021 | 6 | 0.0274 | 150 | 42.495 | АСБл 3х70 | Договор подряда №159378/218 от 25.05.2021г. с ООО "Диммер"
| ИП Альшев Евгений Викторович, Договор техприсоединения №164-20 от 17.06.2020, КЛ- 6 кВ КТП 1455-РП 78 | 2021 | 6 | 0.3395 | 150 | 423.167 | АСБл 3х70 | Договор подряда № 327 от 20.10.2020г., № 166530/299 от 28.06.2021г. с ООО "СБК"
2.1.1.2.2.2 | j=1, k=1, l=2, m=2, n=2 (от 50 до 100 мм2) |  |  | 0.0251 | 90 | 59.879
| АО Специализированный застройщик Внешстрой, Договор техприсоединения №443-19 от 06.09.2019_переуст. на МУ УКС г.Тулы, КЛ-6 кВ №2 ТП 169-оп.5 ВЛЗ-6 кВ ПС 52 "Медвенка"ф. Октябрьский | 2021 | 6 | 0.0251 | 90 | 59.879 | АСБл 3х70 | Договор подряда № 336 от 21.11.2019г., № 364 от 23.11.2020 с ООО "ТЭК"
2.1.1.1.3.1 | j=1, k=1, l=1, m=3, n=1 (100-200 мм2) |  |  | 0.2392 | 365 | 536.96
| Мусорина Елена Михайловна, Договор техприсоединения №352-20/3095 от 19.10.2020, КЛ-0,4кВ ТП 783, з/у 71:14:030601:4046 д. Зимаровка | 2021 | 0.4 | 0.019 | 15 | 111.706 | АВБбШв 4х150 | Договор подряда № 177 от 05.05.2021 с ООО "Диммер", Договор подряда № 647 от 14.12.2021 с ООО "Электросвет"
| АО Специализированный застройщик Внешстрой, Договор техприсоединения №443-19 от 06.09.2019_переуст. на МУ УКС г.Тулы, КЛ-0,4 кВ КТП 1225-КНС пос. Октябрьский, 25-й проезд | 2021 | 0,4 | 0.153 | 90 | 249.778 | АВБбШв 4х150 | Договор подряда № 336 от 21.11.2019г., № 364 от 23.11.2020 с ООО "ТЭК"
| ООО Фобос, Договор техприсоединения №223-20 от 31.07.2020, КЛ-0,4кВ РП 11-з/у 71:30:020219:1448 ул. Привокзальная,15 | 2021 | 0,4 | 0.0115 | 150 | 26.3 | АВБбШв 4х185 | Договор подряда № 464 от 28.12.2020г., № 180036/485 от 03.09.2021 с ООО "ТЭК"
| Ионичев Кирилл Александрович, Договор техприсоединения №425-20/3878 от 08.12.2020, КЛ-0,4кВ ТП 823- щит учета в р-не д. 36-а Епифанское ш.. з/у 71:30:030506:454 | 2021 | 0.4 | 0.0557 | 110 | 149.176 | АВБбШв 4х150 | Договор подряда № 659 от 16.12.2021 с ООО "Электросвет"
2.1.1.1.3.2 | j=1, k=1, l=1, m=3, n=2 (100-200 мм2) |  |  | 0.3203 | 1974 | 1244.3736
| ООО "МИК", Договор техприсоединения № 412-20/3646 от 23.11.2020, КЛ 0,4 кВ №1, №2 ТП 1459 - распределительная коробка № 1, № 2 на з/у 71:30:010504:320 ул. Карпова | 2021 | 0,4 | 0.0905 | 150 | 488.5624 | АВБбШв 4х150 | Договор подряда № 648 от 14.12.2021г. с ООО "Электросвет"
| ИП Шибаршин Владимир Сергеевич, Договор техприсоединения №405-20/3649 от 17.11.2020, КЛ-0,4кВ №1 ТП 117-распред.коробка №1 ул. Болдина,з/у 71:30:020622:769, КЛ-0,4кВ №2 ТП 117-распред.коробка №1 ул. Болдина,з/у 71:30:020622:769 | 2021 | 0,4 | 0.0825 | 150 | 415.8681 | АВБбШв 4х185 | Договор подряда № 184 от 05.05.2021г. с "СБК", № 672 от 20.12.2021 с ООО "Электросвет"
| ИП Лушкова С.Н., Договор техприсоединения № 139-21/682 от 29.03.2021, КЛ 0,4 кВ ТП 1459 - щит учета на з/у 71:30:010504:162 ул. Октябрьская | 2021 | 0,4 | 0.026 | 150 | 83.8996 | АВБбШв 4х150 | Договор подряда № 648 от 14.12.2021г. с ООО "Электросвет"
| ООО "Водник", Договор техприсоединения №334-20 от 07.10.2020, КЛ-0,4кВ №1 ТП 1450-щит учета №1 з/у 71:30:030114:3224 ул. Кутузова, КЛ-0,4кВ №2 ТП 1450-щит учета №1 з/у 71:30:030114:3224 ул. Кутузова | 2021 | 0.4 | 0.0393 | 508 | 97.0337 | АВБбШв 4х150 | Договор подряда № 127 от 15.04.2021 с ООО "ТЭК"
| ООО "Водник", Договор техприсоединения №334-20 от 07.10.2020, КЛ-0,4кВ №1 ТП 1450-щит учета №2 з/у 71:30:030114:3224 ул. Кутузова, КЛ-0,4кВ №2 ТП 1450-щит учета №2 з/у 71:30:030114:3224 ул. Кутузова | 2021 | 0.4 | 0.0415 | 508 | 88.2341 | АВБбШв 4х150 | Договор подряда № 127 от 15.04.2021 с ООО "ТЭК"
| ООО "Водник", Договор техприсоединения №334-20 от 07.10.2020, КЛ-0,4кВ №1 ТП 1450-щит учета №3 з/у 71:30:030114:3224 ул. Кутузова, КЛ-0,4кВ №2 ТП 1450-щит учета №3 з/у 71:30:030114:3224 ул. Кутузова | 2021 | 0.4 | 0.0405 | 508 | 70.7758 | АВБбШв 4х120 | Договор подряда № 127 от 15.04.2021 с ООО "ТЭК"
2.1.1.2.3.1 | j=1, k=1, l=2, m=3, n=1 (от 100 до 200 мм2) |  |  | 0.0723 | 299 | 485.2963
| ОАО Тульская дезинфекционная станция, Договор техприсоединения №59-20 от 03.03.2020, КЛ - 0,4кВ РП 48- ВРУ д. 5 ул. Жаворонкова | 2021 | 0,4 | 0.0327 | 149 | 63.963 | ААБл 4х150 | Договор подряда № 441 от 22.12.2020г., № 92 от 27.03.2020 с ООО "ТЭК"
| ИП Альшев Евгений Викторович, Договор техприсоединения №164-20 от 17.06.2020, КЛ-0,4кВ КТП 1455 -5-я Криволученская, з/у 71:30:030303:643 | 2021 | 0,4 | 0.0396 | 150 | 421.3333 | ААБл 4х150 | Договор подряда № 327 от 20.10.2020г., № 166530/299 от 28.06.2021г. с ООО "СБК"
2.1.1.2.3.1 | j=1, k=1, l=2, m=3, n=1 (от 100 до 200 мм2) |  |  | 0.8237 | 2154 | 1533.1507
| ООО Наследие Специализированный застройщик, Договор техприсоединения №310-19 от 03.07.2019, КЛ- 6 кВ ТП 1437-ТП 175, КЛ- 6 кВ ТП 1437-ТП 740 | 2021 | 6 | 0.032 | 150 | 118.6315 | АСБл 3х120 | Договор подряда № 30 от 10.02.2020г., № 444 от 22.12.2020г. с ООО "ТЭК"
| УКС г.Тулы МУ Управление капитального строительства города Тулы, Договор техприсоединения №402-20/3644 от 16.11.2020, КЛ-6 кВ-1оп. ВЛ-6кВ КТП 1356н-КТП 1301 | 2021 | 6 | 0.0565 | 90 | 123.8877 | АСБл 3х120 | Договор подряда № 159357/217 от 25.05.2021г. с ООО "ТЭК"
| УКС г.Тулы МУ Управление капитального строительства города Тулы, Договор техприсоединения №402-20/3644 от 16.11.2020, КЛ-6 кВ-1оп. ВЛ-6кВ КТП 1356н-КТП 1301 | 2021 | 6 | 0.0275 | 90 | 71.094 | АСБл 3х120 | Договор подряда № 159357/217 от 25.05.2021г. с ООО "ТЭК"
| ООО "МИК", Договор техприсоединения № 412-20/3646 от 23.11.2020, КЛ 6 кВ ТП 1459-ТП758 | 2021 | 6 | 0.024 | 150 | 85.8474 | АСБл 3х120 | Договор подряда № 648 от 14.12.2021г. с ООО "Электросвет"
| ООО "МИК", Договор техприсоединения № 412-20/3646 от 23.11.2020, КЛ 6 кВ ТП 1459-ТП583 | 2021 | 6 | 0.016 | 150 | 70.323 | АСБл 3х120 | Договор подряда № 648 от 14.12.2021г. с ООО "Электросвет"
| ООО "Водник", Договор техприсоединения №334-20 от 07.10.2020, КЛ-6 кВ ТП 1450-ТП 704 | 2021 | 6 | 0.3195 | 508 | 515.7176 | АСБл 3х120 | Договор подряда № 127 от 15.04.2021 с ООО "ТЭК"
| ООО "Водник", Договор техприсоединения №334-20 от 07.10.2020, КЛ-6 кВ ТП 1450 -ТП 720 | 2021 | 6 | 0.1615 | 508 | 273.4619 | АСБл 3х120 | Договор подряда № 127 от 15.04.2021 с ООО "ТЭК"
| ООО "Водник", Договор техприсоединения №334-20 от 07.10.2020, КЛ-6 кВ ТП 1450 -ТП 739 | 2021 | 6 | 0.1867 | 508 | 274.1876 | АСБл 3х120 | Договор подряда № 127 от 15.04.2021 с ООО "ТЭК"
2.1.1.2.3.2 | j=1, k=1, l=2, m=3, n=2 (от 100 до 200 мм2) |  |  | 0.1235 | 320 | 595.7571
| ООО Наследие Специализированный застройщик, Договор техприсоединения №310-19 от 03.07.2019, КЛ- 6 кВ ТП 1437-ТП 175, КЛ- 6 кВ ТП 1437-ТП 740 | 2021 | 6 | 0.0985 | 150 | 356.508 | АСБл 3х120 | Договор подряда № 30 от 10.02.2020г., № 444 от 22.12.2020г. с ООО "ТЭК"
| ГУ ТО "УСС", Договор техприсоединения №356-21 от 03.08.2021; КЛ 6 кВ ТП 1304н - ТП 19 и ТП 1304н - ТП 48 | 2021 | 6 | 0.025 | 170 | 239.2491 | АСБл 3х150 | Договор подряда № 671 от 20.12.2021 с ООО "Электросвет"
2.1.1.1.4.1 | j=1, k=1, l=1, m=4, n=1 (200-250 мм2) |  |  | 0.2515 | 149 | 658.6753
| Сорокина Юлия Павловна, Договор техприсоединения №86-21/395 от 01.03.2021, Щит учета на КЛ-0,4кВ КТП 1252 1-й Газовый проезд,д.1, з/у 71:30:030603:169 | 2021 | 0.4 | 0.2515 | 149 | 658.6753 | АВБбШв 4х240 | Договор подряда № 658 от 16.12.2021 с ООО "Электросвет"
2.1.1.2.4.1 | j=1, k=1, l=2, m=4, n=1 (200-250 мм2) |  |  | 0.053 | 149 | 78.227
| ОАО Тульская дезинфекционная станция, Договор техприсоединения №59-20 от 03.03.2020, КЛ - 0,4кВ ТП 287- ВРУ д. 5 ул. Жаворонкова | 2021 | 0,4 | 0.053 | 149 | 78.227 | ААБл 4х240 | Договор подряда № 441 от 22.12.2020г., № 92 от 27.03.2020 с ООО "ТЭК"
2.1.1.1.4.2 | j=1, k=1, l=1, m=4, n=2 (от 200 до 250 мм2) |  |  | 0.042 | 170 | 301.1673
| ГУ ТО "УСС", Договор техприсоединения №356-21 от 03.08.2021; КЛ 0,4 кВ 1 с.ш. ТП 1304н - щит учета №1 на зем. участке № 71:14:030501:5893 ул. Мопра | 2021 | 0,4 | 0.042 | 170 | 301.1673 | АВБбШв 4х240 | Договор подряда № 671 от 20.12.2021 с ООО "Электросвет"
2.2.1.1.2.1 | j=2, k=1, l=1, m=2, n=1 (от 50 до 100 мм2 в трубе) |  |  | 0.0865 | 155 | 394.5
| ПК ООО Грузоподъемные механизмы, Договор техприсоединения №286-20/2771 от 22.09.2020, КЛ-0,4кВ ТП 538-щит учета д.46б, з/у 71:30:050416:1019 ул. Рязанская | 2021 | 0,4 | 0.007 | 70 | 21 | АВБбШв 4х95 | Договор подряда № 105 от 05.04.2021г. с ООО "ТЭК"
| Аверчев Андрей Николаевич, Договор техприсоединения №414-20/4205 от 25.11.2020, КЛ-0,4кВ ТП 1223-щит учета д.21, ул. Галкина, з/у 71:30:000000:11 | 2021 | 0,4 | 0.0635 | 70 | 317.5 | АВБбШв 4х95 | Договор подряда № 523 от 05.10.2021г. с ООО "Электросвет"
| Шмалев Сергей Станиславович, Договор техприсоединения №153-21/761 от 02.04.2021, КЛ-0,4 кВ ТП 1465-сеть №1 Зимаровка уч с кад №71:30:030601:4256 | 2021 | 0.4 | 0.016 | 15 | 56 | АВБбШв 4х95 | Договор подряда № 647 от 14.12.2021, с ООО "Электросвет",
2.2.1.1.2.2 | j=2, k=1, l=1, m=2, n=2 (от 50 до 100 мм2 в трубе) |  |  | 0.053 | 240 | 256
| МУП Ремжилхоз, Договор техприсоединения №249-20/2612 от 27.08.2020, КЛ-0,4кВ №1 ТП 463-распред. коробка №1 проезд Тимирязева, д.1, КЛ-0,4кВ №2 ТП 463-распред. коробка №1 проезд Тимирязева, д.1 | 2021 | 0,4 | 0.011 | 150 | 88 | АВБбШв 4х70 | Договор подряда № 30 от 10.02.2020г., № 444 от 22.12.2020г. с ООО "ТЭК"
| УКС г.Тулы МУ Управление капитального строительства города Тулы, Договор техприсоединения №402-20/3644 от 16.11.2020, КЛ-0,4 кВ №1 КТП 1356н-щит учета №1 д.35 в 150 м восточнее з/у 71:30:060502:256 ул. Любомудрова, КЛ-0,4 кВ №2 КТП 1356н-щит учета №1 д.35 в 150 м восточнее з/у 71:30:060502:256 ул. Любомудрова | 2021 | 0,4 | 0.042 | 90 | 168 | АВБбШв 4х95 | Договор подряда № 159357/217 от 25.05.2021г. с ООО "ТЭК"
2.2.1.2.1.2 | j=2, k=1, l=2, m=1, n=2 (до 50 мм2) |  |  | 0.024 | 150 | 63.004
| ИП Корчевный Н.В. Договор техприсоединения № 26-21/98 от 27.01.2021, КЛ 6 кВ каб. 1, каб. 2 ТП 560-КТП1467 | 2021 | 6 | 0.024 | 150 | 63.004 | АСБл 3х50 | Договор подряда № 685 от 24.12.2021г. с ООО "Электросвет"
2.2.1.2.2.1 | j=2, k=1, l=2, m=2, n=1 (от 50 до 100 мм2) труба |  |  | 0.1105 | 450 | 359.7
| ООО МиниШеф, Договор техприсоединения №192-20 от 07.07.2020, КЛ-6 кВ ТП 470-КТП 1458 | 2021 | 6 | 0.0235 | 150 | 98.7 | АСБл 3х70 | Договор подряда № 431 от 21.12.2020г. с ООО "ЭнергоПромМонтаж"
| ООО САНРАЙС, Договор техприсоединения №224-20 от 03.08.2020, КЛ-6кВ ТП 332-з/у 71:30:020501:66 д.69 Одоевское шоссе | 2021 | 6 | 0.063 | 150 | 189 | АСБл 3х70 | Договор подряда №159378/218 от 25.05.2021г. с ООО "Диммер"
| ИП Альшев Евгений Викторович, Договор техприсоединения №164-20 от 17.06.2020, КЛ- 6 кВ КТП 1455-РП 78 | 2021 | 6 | 0.024 | 150 | 72 | АСБл 3х70 | Договор подряда № 327 от 20.10.2020г., № 166530/299 от 28.06.2021г. с ООО "СБК"
2.2.1.1.3.1 | j=2, k=1, l=1, m=3, n=1 (100-200 мм2 труба) |  |  | 0.0714 | 275 | 316.05
| Мусорина Елена Михайловна, Договор техприсоединения №352-20/3095 от 19.10.2020, КЛ-0,4кВ ТП 783, з/у 71:14:030601:4046 д. Зимаровка | 2021 | 0.4 | 0.005 | 15 | 20 | АВБбШв 4х150 | Договор подряда № 177 от 05.05.2021 с ООО "Диммер", Договор подряда № 647 от 14.12.2021 с ООО "Электросвет"
| ООО Фобос, Договор техприсоединения №223-20 от 31.07.2020, КЛ-0,4кВ РП 11-з/у 71:30:020219:1448 ул. Привокзальная,15 | 2021 | 0,4 | 0.0055 | 150 | 22 | АВБбШв 4х185 | Договор подряда № 464 от 28.12.2020г., № 180036/485 от 03.09.2021 с ООО "ТЭК"
| Ионичев Кирилл Александрович, Договор техприсоединения №425-20/3878 от 08.12.2020, КЛ-0,4кВ ТП 823- щит учета в р-не д. 36-а Епифанское ш.. з/у 71:30:030506:454 | 2021 | 0.4 | 0.0609 | 110 | 274.05 | АВБбШв 4х150 | Договор подряда № 659 от 16.12.2021 с ООО "Электросвет"
2.2.1.1.3.2 | j=2, k=1, l=1, m=3, n=2 (100-200 мм2 труба) |  |  | 0.1144 | 1914 | 551.8726
| АО Специализированный застройщик Внешстрой, Договор техприсоединения №443-19 от 06.09.2019_переуст. на МУ УКС г.Тулы, КЛ-0,4 кВ КТП 1225-КНС пос. Октябрьский, 25-й проезд | 2021 | 0,4 | 0.0374 | 90 | 112.2 | АВБбШв 4х150 | Договор подряда № 336 от 21.11.2019г., № 364 от 23.11.2020 с ООО "ТЭК"
| ООО "МИК", Договор техприсоединения № 412-20/3646 от 23.11.2020, КЛ 0,4 кВ №1, №2 ТП 1459 - распределительная коробка № 1, № 2 на з/у 71:30:010504:320 ул. Карпова | 2021 | 0,4 | 0.012 | 150 | 97.1726 | АВБбШв 4х150 | Договор подряда № 648 от 14.12.2021г. с ООО "Электросвет"
| ИП Шибаршин Владимир Сергеевич, Договор техприсоединения №405-20/3649 от 17.11.2020, КЛ-0,4кВ №1 ТП 117-распред.коробка №1 ул. Болдина,з/у 71:30:020622:769, КЛ-0,4кВ №2 ТП 117-распред.коробка №1 ул. Болдина,з/у 71:30:020622:769 | 2021 | 0,4 | 0.008 | 150 | 64 | АВБбШв 4х185 | Договор подряда № 184 от 05.05.2021г. с "СБК", № 672 от 20.12.2021 с ООО "Электросвет"
| ООО "Водник", Договор техприсоединения №334-20 от 07.10.2020, КЛ-0,4кВ №1 ТП 1450-щит учета №1 з/у 71:30:030114:3224 ул. Кутузова, КЛ-0,4кВ №2 ТП 1450-щит учета №1 з/у 71:30:030114:3224 ул. Кутузова | 2021 | 0.4 | 0.019 | 508 | 96 | АВБбШв 4х150 | Договор подряда № 127 от 15.04.2021 с ООО "ТЭК"
| ООО "Водник", Договор техприсоединения №334-20 от 07.10.2020, КЛ-0,4кВ №1 ТП 1450-щит учета №2 з/у 71:30:030114:3224 ул. Кутузова, КЛ-0,4кВ №2 ТП 1450-щит учета №2 з/у 71:30:030114:3224 ул. Кутузова | 2021 | 0.4 | 0.019 | 508 | 96 | АВБбШв 4х150 | Договор подряда № 127 от 15.04.2021 с ООО "ТЭК"
| ООО "Водник", Договор техприсоединения №334-20 от 07.10.2020, КЛ-0,4кВ №1 ТП 1450-щит учета №3 з/у 71:30:030114:3224 ул. Кутузова, КЛ-0,4кВ №2 ТП 1450-щит учета №3 з/у 71:30:030114:3224 ул. Кутузова | 2021 | 0.4 | 0.019 | 508 | 86.5 | АВБбШв 4х120 | Договор подряда № 127 от 15.04.2021 с ООО "ТЭК"
2.2.1.2.3.1 | j=2, k=1, l=2, m=3, n=1 (от 100 до 200 мм2) в трубе |  |  | 0.0634 | 299 | 244.418
| ОАО Тульская дезинфекционная станция, Договор техприсоединения №59-20 от 03.03.2020, КЛ - 0,4кВ РП 48- ВРУ д. 5 ул. Жаворонкова | 2021 | 0,4 | 0.0543 | 149 | 206.34 | ААБл 4х150 | Договор подряда № 441 от 22.12.2020г., № 92 от 27.03.2020 с ООО "ТЭК"
| ИП Альшев Евгений Викторович, Договор техприсоединения №164-20 от 17.06.2020, КЛ-0,4кВ КТП 1455 -5-я Криволученская, з/у 71:30:030303:643 | 2021 | 0,4 | 0.0091 | 150 | 38.078 | ААБл 4х150 | Договор подряда № 327 от 20.10.2020г., № 166530/299 от 28.06.2021г. с ООО "СБК"
2.2.1.2.3.1 | j=2, k=1, l=2, m=3, n=1 (от 100 до 200 мм2) в трубе |  |  | 0.1605 | 2004 | 503.2
| УКС г.Тулы МУ Управление капитального строительства города Тулы, Договор техприсоединения №402-20/3644 от 16.11.2020, КЛ-6 кВ-1оп. ВЛ-6кВ КТП 1356н-КТП 1301 | 2021 | 6 | 0.005 | 90 | 20 | АСБл 3х120 | Договор подряда № 159357/217 от 25.05.2021г. с ООО "ТЭК"
| УКС г.Тулы МУ Управление капитального строительства города Тулы, Договор техприсоединения №402-20/3644 от 16.11.2020, КЛ-6 кВ-1оп. ВЛ-6кВ КТП 1356н-КТП 1301 | 2021 | 6 | 0.004 | 90 | 16 | АСБл 3х120 | Договор подряда № 159357/217 от 25.05.2021г. с ООО "ТЭК"
| ООО "МИК", Договор техприсоединения № 412-20/3646 от 23.11.2020, КЛ 6 кВ ТП 1459-ТП758 | 2021 | 6 | 0.004 | 150 | 12.3 | АСБл 3х120 | Договор подряда № 648 от 14.12.2021г. с ООО "Электросвет"
| ООО "МИК", Договор техприсоединения № 412-20/3646 от 23.11.2020, КЛ 6 кВ ТП 1459-ТП583 | 2021 | 6 | 0.004 | 150 | 12.3 | АСБл 3х120 | Договор подряда № 648 от 14.12.2021г. с ООО "Электросвет"
| ООО "Водник", Договор техприсоединения №334-20 от 07.10.2020, КЛ-6 кВ ТП 1450-ТП 704 | 2021 | 6 | 0.0605 | 508 | 193.6 | АСБл 3х120 | Договор подряда № 127 от 15.04.2021 с ООО "ТЭК"
| ООО "Водник", Договор техприсоединения №334-20 от 07.10.2020, КЛ-6 кВ ТП 1450 -ТП 720 | 2021 | 6 | 0.0465 | 508 | 139.5 | АСБл 3х120 | Договор подряда № 127 от 15.04.2021 с ООО "ТЭК"
| ООО "Водник", Договор техприсоединения №334-20 от 07.10.2020, КЛ-6 кВ ТП 1450 -ТП 739 | 2021 | 6 | 0.0365 | 508 | 109.5 | АСБл 3х120 | Договор подряда № 127 от 15.04.2021 с ООО "ТЭК"
2.2.1.2.3.2 | j=2, k=1, l=2, m=3, n=2 (от 100 до 200 мм2) труба |  |  | 0.008 | 150 | 48
| ООО Наследие Специализированный застройщик, Договор техприсоединения №310-19 от 03.07.2019, КЛ- 6 кВ ТП 1437-ТП 175, КЛ- 6 кВ ТП 1437-ТП 740 | 2021 | 6 | 0.008 | 150 | 48 | АСБл 3х120 | Договор подряда № 30 от 10.02.2020г., № 444 от 22.12.2020г. с ООО "ТЭК"
2.2.1.1.4.1 | j=2, k=1, l=1, m=4, n=1 (200-250 мм2 в трубе) |  |  | 0.023 | 149 | 92
| Сорокина Юлия Павловна, Договор техприсоединения №86-21/395 от 01.03.2021, Щит учета на КЛ-0,4кВ КТП 1252 1-й Газовый проезд,д.1, з/у 71:30:030603:169 | 2021 | 0.4 | 0.023 | 149 | 92 | АВБбШв 4х240 | Договор подряда № 658 от 16.12.2021 с ООО "Электросвет"
2.2.1.2.4.1 | j=2, k=1, l=2, m=4, n=1 (от 200 до 250 мм2) труба |  |  | 0.184 | 149 | 552
| ОАО Тульская дезинфекционная станция, Договор техприсоединения №59-20 от 03.03.2020, КЛ - 0,4кВ ТП 287- ВРУ д. 5 ул. Жаворонкова | 2021 | 0,4 | 0.184 | 149 | 552 | ААБл 4х240 | Договор подряда № 441 от 22.12.2020г., № 92 от 27.03.2020 с ООО "ТЭК"
2.2.1.1.4.2 | j=2, k=1, l=1, m=4, n=2 (200-250 мм2 в трубе) |  |  | 0.012 | 170 | 129.0717
| ГУ ТО "УСС", Договор техприсоединения №356-21 от 03.08.2021; КЛ 0,4 кВ 1 с.ш. ТП 1304н - щит учета №1 на зем. участке № 71:14:030501:5893 ул. Мопра | 2021 | 0,4 | 0.012 | 170 | 129.0717 | АВБбШв 4х240 | Договор подряда № 671 от 20.12.2021 с ООО "Электросвет"
2.6.1.1.2.1 | j=6, k=1, l=1, m=2, n=1 (от 50 до 100 мм2 ГНБ) |  |  | 0.1662 | 230 | 1750.998
| АО Специализированный застройщик Внешстрой, Договор техприсоединения №443-19 от 06.09.2019_переуст. на МУ УКС г.Тулы, КЛ-0,4 кВ КТП 1225-КНС пос. Октябрьский, 25-й проезд | 2021 | 0,4 | 0.0622 | 90 | 276.983 | АВБбШв 4х95 | Договор подряда № 336 от 21.11.2019г., № 364 от 23.11.2020 с ООО "ТЭК"
| ПК ООО Грузоподъемные механизмы, Договор техприсоединения №286-20/2771 от 22.09.2020, КЛ-0,4кВ ТП 538-щит учета д.46б, з/у 71:30:050416:1019 ул. Рязанская | 2021 | 0,4 | 0.028 | 70 | 275.635 | АВБбШв 4х95 | Договор подряда № 105 от 05.04.2021г. с ООО "ТЭК"
| Аверчев Андрей Николаевич, Договор техприсоединения №414-20/4205 от 25.11.2020, КЛ-0,4кВ ТП 1223-щит учета д.21, ул. Галкина, з/у 71:30:000000:11 | 2021 | 0,4 | 0.076 | 70 | 1198.38 | АВБбШв 4х95 | Договор подряда № 523 от 05.10.2021г. с ООО "Электросвет"
2.6.1.2.1.2 | j=6, k=1, l=2, m=1, n=2 (до 50 мм2) |  |  | 0.542 | 150 | 7879.215
| ИП Корчевный Н.В. Договор техприсоединения № 26-21/98 от 27.01.2021, КЛ 6 кВ каб. 1, каб. 2 ТП 560-КТП1467 | 2021 | 6-10 | 0.542 | 150 | 7879.215 | АСБл 3х50 | Договор подряда № 685 от 24.12.2021г. с ООО "Электросвет"
2.6.1.2.2.1 | j=6, k=1, l=2, m=2, n=1 (от 50 до 100 мм2 ГНБ) |  |  | 0.3635 | 450 | 3534.317
| ООО МиниШеф, Договор техприсоединения №192-20 от 07.07.2020, КЛ-6 кВ ТП 470-КТП 1458 | 2021 | 6 | 0.035 | 150 | 212.6 | АСБл 3х70 | Договор подряда № 431 от 21.12.2020г. с ООО "ЭнергоПромМонтаж"
| ООО САНРАЙС, Договор техприсоединения №224-20 от 03.08.2020, КЛ-6кВ ТП 332-з/у 71:30:020501:66 д.69 Одоевское шоссе | 2021 | 6 | 0.211 | 150 | 2246.743 | АСБл 3х70 | Договор подряда №159378/218 от 25.05.2021г. с ООО "Диммер"
| ИП Альшев Евгений Викторович, Договор техприсоединения №164-20 от 17.06.2020, КЛ- 6 кВ КТП 1455-РП 78 | 2021 | 6 | 0.1175 | 150 | 1074.974 | АСБл 3х70 | Договор подряда № 327 от 20.10.2020г., № 166530/299 от 28.06.2021г. с ООО "СБК"
2.6.1.1.3.1 | j=6, k=1, l=1, m=3, n=1 (100-200 мм2) ГНБ |  |  | 0.3679 | 365 | 5683.283
| Мусорина Елена Михайловна, Договор техприсоединения №352-20/3095 от 19.10.2020, КЛ-0,4кВ ТП 783, з/у 71:14:030601:4046 д. Зимаровка | 2021 | 0.4 | 0.078 | 15 | 1969.909 | АВБбШв 4х150 | Договор подряда № 177 от 05.05.2021 с ООО "Диммер", Договор подряда № 647 от 14.12.2021 с ООО "Электросвет"
| АО Специализированный застройщик Внешстрой, Договор техприсоединения №443-19 от 06.09.2019_переуст. на МУ УКС г.Тулы, КЛ-0,4 кВ КТП 1225-КНС пос. Октябрьский, 25-й проезд | 2021 | 0,4 | 0.105 | 90 | 922.275 | АВБбШв 4х150 | Договор подряда № 336 от 21.11.2019г., № 364 от 23.11.2020 с ООО "ТЭК"
| ООО Фобос, Договор техприсоединения №223-20 от 31.07.2020, КЛ-0,4кВ РП 11-з/у 71:30:020219:1448 ул. Привокзальная,15 | 2021 | 0,4 | 0.1215 | 150 | 1623.92 | АВБбШв 4х185 | Договор подряда № 464 от 28.12.2020г., № 180036/485 от 03.09.2021 с ООО "ТЭК"
| Ионичев Кирилл Александрович, Договор техприсоединения №425-20/3878 от 08.12.2020, КЛ-0,4кВ ТП 823- щит учета в р-не д. 36-а Епифанское ш.. з/у 71:30:030506:454 | 2021 | 0.4 | 0.0634 | 110 | 1167.179 | АВБбШв 4х150 | Договор подряда № 659 от 16.12.2021 с ООО "Электросвет"
2.6.1.1.3.2 | j=6, k=1, l=1, m=3, n=2 (100-200 мм2 ГНБ) |  |  | 0.1773 | 1674 | 2650.228
| ИП Шибаршин Владимир Сергеевич, Договор техприсоединения №405-20/3649 от 17.11.2020, КЛ-0,4кВ №1 ТП 117-распред.коробка №1 ул. Болдина,з/у 71:30:020622:769, КЛ-0,4кВ №2 ТП 117-распред.коробка №1 ул. Болдина,з/у 71:30:020622:769 | 2021 | 0,4 | 0.036 | 150 | 948.36 | АВБбШв 4х185 | Договор подряда № 184 от 05.05.2021г. с "СБК", № 672 от 20.12.2021 с ООО "Электросвет"
| ООО "Водник", Договор техприсоединения №334-20 от 07.10.2020, КЛ-0,4кВ №1 ТП 1450-щит учета №1 з/у 71:30:030114:3224 ул. Кутузова, КЛ-0,4кВ №2 ТП 1450-щит учета №1 з/у 71:30:030114:3224 ул. Кутузова | 2021 | 0.4 | 0.0471 | 508 | 576.816 | АВБбШв 4х150 | Договор подряда № 127 от 15.04.2021 с ООО "ТЭК"
| ООО "Водник", Договор техприсоединения №334-20 от 07.10.2020, КЛ-0,4кВ №1 ТП 1450-щит учета №2 з/у 71:30:030114:3224 ул. Кутузова, КЛ-0,4кВ №2 ТП 1450-щит учета №2 з/у 71:30:030114:3224 ул. Кутузова | 2021 | 0.4 | 0.0471 | 508 | 576.816 | АВБбШв 4х150 | Договор подряда № 127 от 15.04.2021 с ООО "ТЭК"
| ООО "Водник", Договор техприсоединения №334-20 от 07.10.2020, КЛ-0,4кВ №1 ТП 1450-щит учета №3 з/у 71:30:030114:3224 ул. Кутузова, КЛ-0,4кВ №2 ТП 1450-щит учета №3 з/у 71:30:030114:3224 ул. Кутузова | 2021 | 0.4 | 0.0471 | 508 | 548.236 | АВБбШв 4х120 | Договор подряда № 127 от 15.04.2021 с ООО "ТЭК"
2.6.1.2.3.1 | j=6, k=1, l=2, m=3, n=1 (от 100 до 200 мм2) ГНБ |  |  | 0.0561 | 299 | 665.155
| ОАО Тульская дезинфекционная станция, Договор техприсоединения №59-20 от 03.03.2020, КЛ - 0,4кВ РП 48- ВРУ д. 5 ул. Жаворонкова | 2021 | 0,4 | 0.0256 | 149 | 281.9 | ААБл 4х150 | Договор подряда № 441 от 22.12.2020г., № 92 от 27.03.2020 с ООО "ТЭК"
| ИП Альшев Евгений Викторович, Договор техприсоединения №164-20 от 17.06.2020, КЛ-0,4кВ КТП 1455 -5-я Криволученская, з/у 71:30:030303:643 | 2021 | 0,4 | 0.0305 | 150 | 383.255 | ААБл 4х150 | Договор подряда № 327 от 20.10.2020г., № 166530/299 от 28.06.2021г. с ООО "СБК"
2.6.1.2.3.1 | j=6, k=1, l=2, m=3, n=1 (от 100 до 200 мм2) ГНБ |  |  | 0.3159 | 1524 | 1936.841
| ООО "Водник", Договор техприсоединения №334-20 от 07.10.2020, КЛ-6 кВ ТП 1450-ТП 704 | 2021 | 6 | 0.0622 | 508 | 385.117 | АСБл 3х120 | Договор подряда № 127 от 15.04.2021 с ООО "ТЭК"
| ООО "Водник", Договор техприсоединения №334-20 от 07.10.2020, КЛ-6 кВ ТП 1450-ТП 720 | 2021 | 6 | 0.1377 | 508 | 839.315 | АСБл 3х120 | Договор подряда № 127 от 15.04.2021 с ООО "ТЭК"
| ООО "Водник", Договор техприсоединения №334-20 от 07.10.2020, КЛ-6 кВ ТП 1450-ТП 739 | 2021 | 6 | 0.116 | 508 | 712.409 | АСБл 3х120 | Договор подряда № 127 от 15.04.2021 с ООО "ТЭК"
2.6.1.2.3.2 | j=6, k=1, l=2, m=3, n=2 (от 100 до 200 мм2) ГНБ |  |  | 0.092 | 150 | 1040.86
| ООО Наследие Специализированный застройщик, Договор техприсоединения №310-19 от 03.07.2019, КЛ- 6 кВ ТП 1437-ТП 175, КЛ- 6 кВ ТП 1437-ТП 740 | 2021 | 6 | 0.092 | 150 | 1040.86 | АСБл 3х120 | Договор подряда № 30 от 10.02.2020г., № 444 от 22.12.2020г. с ООО "ТЭК"
2.6.1.1.4.1 | j=6, k=1, l=1, m=4, n=1 (200-250 мм2 ГНБ) |  |  | 0.0495 | 149 | 852.636
| Сорокина Юлия Павловна, Договор техприсоединения №86-21/395 от 01.03.2021, Щит учета на КЛ-0,4кВ КТП 1252 1-й Газовый проезд,д.1, з/у 71:30:030603:169 | 2021 | 0.4 | 0.0495 | 149 | 852.636 | АВБбШв 4х240 | Договор подряда № 658 от 16.12.2021 с ООО "Электросвет"
2.6.1.1.4.2 | j=6, k=1, l=1, m=4, n=2 (200-250 мм2 ГНБ) |  |  | 0.137 | 170 | 2525.8479
| ГУ ТО "УСС", Договор техприсоединения №356-21 от 03.08.2021; КЛ 0,4 кВ 1 с.ш. ТП 1304н - щит учета №1 на зем. участке № 71:14:030501:5893 ул. Мопра | 2021 | 0,4 | 0.137 | 170 | 2525.8479 | АВБбШв 4х240 | Договор подряда № 671 от 20.12.2021 с ООО "Электросвет"
2.6.1.2.4.1 | j=6, k=1, l=2, m=4, n=1 (200-250 мм2) ГНБ |  |  | 0.0256 | 25.6 | 134.5
| ОАО Тульская дезинфекционная станция, Договор техприсоединения №59-20 от 03.03.2020, КЛ - 0,4кВ ТП 287- ВРУ д. 5 ул. Жаворонкова | 2021 | 0,4 | 0.0256 | 25.6 | 134.5 | ААБл 4х240 | Договор подряда № 441 от 22.12.2020г., № 92 от 27.03.2020 с ООО "ТЭК"
3 | Строительство пунктов секционирования | - | - | 0 | 0 | 0 | - | -
3.j | Реклоузеры (j = 1), линейные разъединители (j = 2), выключатели нагрузки, устанавливаемые вне трансформаторных подстанций и распределительных и переключательных пунктов (РП) (j = 3), распределительные пункты (РП), за исключением комплектных распределительных устройств наружной установки (КРН, КРУН) (j = 4), комплектные распределительные устройства наружной установки (КРН, КРУН) (j = 5), переключательные пункты (j = 6) | - | - | - | - | - | - | -
3.j.k | Номинальный ток до 100 А включительно (k = 1), от 100 до 250 А включительно (k = 2), от 250 до 500 А включительно (k = 3), от 500 А до 1 000 А включительно (k = 4), свыше 1 000 А (k = 5)
3.4.k.l | Количество ячеек в распределительном или переключательном пункте (до 5 ячеек включительно (l = 1), от 5 до 10 ячеек включительно (l = 2), от 10 до 15 ячеек включительно (l = 3), свыше 15 ячеек (l = 4)
… | <пообъектная расшифровка>
4 | Строительство комплектных трансформаторных подстанций (КТП), с уровнем напряжения до 35 кВ | - | - | 10 | 1623 | 29534.9071 | - | -
4.j | Трансформаторные подстанции (ТП), за исключением распределительных трансформаторных подстанций (РТП) 6/0,4 кВ (j = l), 10/0,4 кВ (j = 2), 20/0,4 кВ (j = 3), 6/10 (10/6) кВ (j = 4), 10/20 (20/10) кВ (j = 5), 6/20 (20/6) (j = 6) | - | - | - | - | - | - | -
4.j.k | Однотрансформаторные (k=1), двухтрансформа-торные и более (k=2) | - | - | - | - | - | - | -
4.j.k.l | Трансформаторная мощность до 25 кВА включительно (l = 1), от 25 до 100 кВА включительно (l = 2), от 100 до 250 кВА включительно (l = 3), от 250 до 400 кВА (l = 4), от 400 до 630 кВА включительно (l = 5), от 630 до 1000 кВА включительно (l = 6), от 1000 кВА до 1250 кВА включительно (l = 7), от 1250 до 1600 кВА включительно (l = 8), от 1600 до 2000 кВА включительно (l = 9), от 2000 до 2500 кВА включительно (l = 10), от 2500 до 3150 кВА включительно (l = 11), от 3150 до 4000 кВА включительно (l = 12), свыше 4000 кВА (l = 13)
4.j.k.l.m | Столбового/мачтового типа (m = 1), шкафного или киоскового типа (m = 2), блочного типа (m = 3), встроенного типа (m = 4)
4.1.1.3.2 | j=1, k=1, l=3, m=2 (100-250 кВА) |  |  | 4 | 540 | 3850.844
| Специализированный застройщик АО Внешстрой, Договор техприсоединения №443-19 от 06.09.2019_переуст. на МУ УКС г.Тулы, ТП 1439 | 2021 | 6 | 1 | 90 | 979.355 | КТП 250/6/0,4 кВА | Договор подряда № 336 от 21.11.2019г., № 364 от 23.11.2020 с ООО "ТЭК"
| ООО МиниШеф, Договор техприсоединения №192-20 от 07.07.2020, КТП 1458 | 2021 | 6 | 1 | 150 | 918.653 | КТП 250/6/0,4 кВА | Договор подряда № 431 от 21.12.2020г. с ООО "ЭнергоПромМонтаж"
| ИП Альшев Евгений Викторович, Договор техприсоединения №164-20 от 17.06.2020, КТП 1455 | 2021 | 6 | 1 | 150 | 941.776 | КТП 250/6/0,4 кВА | Договор подряда № 327 от 20.10.2020г., № 166530/299 от 28.06.2021г. с ООО "СБК"
| ИП Корчевный Николай Владимирович, Договор техприсоединения №26-21/98 от 27.01.2021, КТП 1467 | 2021 | 6 | 1 | 150 | 1011.06 | КТП 250/6/0,4 кВА | Договор подряда № 685 от 24.12.2021 с ООО "Электросвет"
4.1.1.4.2 | j=1, k=1, l=4, m=2 (250-400 кВА) |  |  | 1 | 15 | 1354.234
| Шмалев Сергей Станиславович, Договор техприсоединения №153-21/761 от 02.04.2021, ТП 1465 | 2021 | 6 | 1 | 15 | 1354.234 | КТП 400/6/0,4 кВА | Договор подряда № 647 от 14.12.2021, с ООО "Электросвет"
4.1.2.3.3 | j=1, k=2, l=3, m=3 (100-250 кВА) |  |  | 2 | 260 | 7219.5965
| УКС г.Тулы МУ Управление капитального строительства города Тулы, Договор техприсоединения №402-20/3644 от 16.11.2020, КТП 1356н | 2021 | 6 | 1 | 90 | 3954.0978 | 2КТП-250/6/0,4 кВА | Договор подряда № 159357/217 от 25.05.2021 с ООО "ТЭК"
| ГУ ТО "УСС" , Договор техприсоединения № 356-21 от 03.08.2021, ТП 1304н | 2021 | 6 | 1 | 170 | 3265.4987 | 2КТП-250/6/0,4 кВА | Договор подряда № 671 от 20.12.2021 с ООО "Электросвет"
4.1.2.4.3 | j=1, k=2, l=4, m=3 (250-400 кВА) |  |  | 1 | 150 | 5201.3246
| ООО МИК, Договор техприсоединения №412-20/3646 от 23.11.2020, ТП 1459 | 2021 | 6 | 1 | 150 | 5201.3246 | 2КТП-400/6/0,4 кВА | Договор подряда № 648 от 14.12.2021 с ООО "Электросвет"
4.2.2.4.3 | j=2, k=2, l=4, m=3 (250-400 кВА) |  |  | 1 | 150 | 4882.951
| ООО Наследие Специализированный застройщик, Договор техприсоединения №310-19 от 03.07.2019, ТП 1437 | 2021 | 10 | 1 | 150 | 4882.951 | 2КТП 400/10/0,4кВА | Договор подряда № 30 от 10.02.2020 г., № 444 от 22.12.2020 г. с ООО "ТЭК"
4.2.2.6.3 | j=2, k=2, l=6, m=3 (630-1000 кВА) |  |  | 1 | 508 | 7025.957 | 0 | 0
| ООО "Водник", Договор техприсоединения №334-20 от 07.10.2020, ТП 1450 | 2021 | 10 | 1 | 508 | 7025.957 | 2КТП 1000/10/0,4кВА | Договор подряда № 127 от 15.04.2021 с ООО "ТЭК"
5 | Строительство распределительных трансформаторных подстанций (РТП) с уровнем напряжения до 35 кВ | - | - | - | 0 | 0 | - | -
5.j | Распределительные трансформаторные подстанции (РТП) | - | - | - | - | - | - | -
5.j.k | Однотрансформаторные (k=1), двухтрансформаторные и более (к=2) | - | - | - | - | - | - | -
5.j.k.l | Трансформаторная мощность до 25 кВА включительно (l = 1), от 25 до 100 кВА включительно (l = 2), от 100 до 250 кВА включительно (l = 3), от 250 до 400 кВА (l = 4), от 400 до 630 кВА включительно (l = 5), от 630 до 1000 кВА включительно (l = 6), от 1000 кВА до 1250 кВА включительно (l = 7), от 1250 до 1600 кВА включительно (l = 8), от 1600 до 2000 кВА включительно (l = 9), от 2000 до 2500 кВА включительно (l = 10), от 2500 до 3150 кВА включительно (l = 11), свыше 3150 кВА (l = 12)
… | <пообъектная расшифровка>
6 | Строительство центров питания, подстанций уровнем напряжения 35 кВ и выше (ПС) | - | - | - | 0 | 0 | - | -
6.j | Однотрансформаторные (k=1), двухтрансформаторные и более (к=2)
6.j.k | Трансформаторная мощность до 6,3 МВА включительно (k = 1), от 6,3 до 10 МВА включительно (k = 2), от 10 до 16 МВА включительно (k = 3), от 16 до 25 МВА включительно (k = 4), от 25 до 32 МВА включительно (k = 5), от 32 до 40 МВА включительно (k = 6), от 40 до 63 МВА включительно (k = 7), от 63 до 80 МВА включительно (k = 8), от 80 до 100 МВА включительно (k = 9), свыше 100 МВА (k = 10)
… | <пообъектная расшифровка>
7 | Обеспечение средствами коммерческого учета электрической энергии (мощности) |  |  | 32 | 3193 | 1644.1085
7.j | однофазный (j = 1), трехфазный (j = 2)
7.j.k | прямого включения (k = 1), полукосвенного включения (k = 2), косвенного включения (k = 3)
7.1.1 | j=1, k=1 |  |  | 2 | 45 | 34.122
| Коновалов Вадим Алексеевич, Договор техприсоединения №288-20/2772 от 23.09.2020, Щит учета на ВЛИ- 0,4 кВ КТП 747 сеть №1, ул. Лескова,2-г | 2021 | 0.4 | 1 | 40 | 18.055 | Прибор учета 1-ф Меркурий 201.5 - 1 шт. | Договор подряда № 179 от 05.05.2021 с ООО "ТЭК"
| Кузнецов Юрий Евгеньевич, Договор техприсоединения №51-21/191 от 08.02.2021, Щит учета на ВЛИ-0,4кВ ТП 164 сеть №1 уч.10 з/у 71:30:010601:4049 ул. Малый Тупик | 2021 | 0.4 | 1 | 5 | 16.067 | Прибор учета 1-ф Меркурий 201.5 - 1 шт. | Договор подряда № 180043/487 от 03.09.2021 с ООО "ТЭК"
7.2.1 | j=2, k=1 |  |  | 14 | 480 | 377.6775
| Терехов Сергей Геннадьевич, Договор техприсоединения №270-20/2770 от 11.09.2020, Щит учета на ВЛИ-0,4кВ ТП 681 сеть №1, 12-й проезд Мясново, д.58, з/у 71:30:020502:97 | 2021 | 0.4 | 1 | 15 | 32.75 | Прибор учета 3-ф Меркурий 230 АМ-01 - 1 шт. | Договор подряда № 408 от 10.12.2020 с ООО "Диммер"
| Терехов Сергей Геннадьевич, Договор техприсоединения №52-21/206 от 08.02.2021, Щит учета на ВЛИ-0,4кВ ТП 374- сеть №1, з/у 71:30:020218:10121 ул. Болотова | 2021 | 0.4 | 1 | 15 | 28.113 | Прибор учета 3-ф Меркурий 230 АМ-01 - 1 шт. | Договор подряда № 137 от 15.04.2021 с ООО "Диммер"
| Терехов Сергей Геннадьевич, Договор техприсоединения №53-21/207 от 08.02.2021, Щит учета на ВЛИ-0,4кВ ТП 106- сеть №1, з/у 71:30:020221:2153 ул. Нижняя Студенка | 2021 | 0.4 | 1 | 15 | 28.113 | Прибор учета 3-ф Меркурий 230 АМ-01 - 1 шт. | Договор подряда № 137 от 15.04.2021 с ООО "Диммер"
| Мельников Александр Александрович, Договор техприсоединения №466-20/3963 от 25.12.2020, Щит учета на ВЛИ-0,4кВ ТП 524 сеть №2, з/у 71:30:020601:3240 ул. Тупик реки Воронки | 2021 | 0.4 | 1 | 15 | 17.978 | Прибор учета 3-ф Меркурий 230 АМ-01 - 1 шт. | Договор подряда № 141 от 19.04.2021 с ООО "ТЭК"
| Филатов Артур Борисович, Договор техприсоединения №395-20/3236 от 12.11.2020, Щит учета на ВЛИ-0,4кВ КТП 1302 сеть №3 п. Михалково, уч.51,з/у 71:30:020509:12 | 2021 | 0.4 | 1 | 15 | 16.664 | Прибор учета 3-ф Меркурий 230 АМ-01 - 1 шт. | Договор подряда № 180 от 05.05.2021 с ООО "СБК"
| Мельников Александр Александрович, Договор техприсоединения №467-20/4069 от 25.12.2020, Щит учета на ВЛИ-0,4кВ ТП 524 сеть 2, кад. №71:30:020601:3239 Тупик реки Воронки | 2021 | 0.4 | 1 | 15 | 26.509 | Прибор учета 3-ф Меркурий 230 АМ-01 - 1 шт. | Договор подряда № 166519/290 от 23.06.2021 с ООО "ЭнергоПромМонтаж"
| Грузевич Геннадий Петрович, Договор техприсоединения №445-20/2996 от 17.12.2020, Щит учета на ВЛИ-0,4кВ КТП 1041сеть 2, уч. 65, кад. №71:30:060502:235 Сев-вост.часть п. Горелки | 2021 | 0.4 | 1 | 15 | 26.509 | Прибор учета 3-ф Меркурий 230 АМ-01 - 1 шт. | Договор подряда № 166519/290 от 23.06.2021 с ООО "ЭнергоПромМонтаж"
| Грузевич Геннадий Петрович, Договор техприсоединения №416-20/2997 от 27.11.2020, Щит учета на ВЛИ-0,4кВ ТП 1213- сеть №3, з/у №71:30:020512:417 ул. Михалковская, пос. Михалково | 2021 | 0.4 | 1 | 15 | 26.223 | Прибор учета 3-ф Меркурий 230 АМ-01 - 1 шт. | Договор подряда № 401 от 02.08.2021 с ООО "Диммер"
| ПАО Мобильные ТелеСистемы, Договор техприсоединения №121-21 от 22.03.2021, Щит учета на ВЛИ-0,4кВ ТП 681 сеть 1 д.75 12-й проезд Мясново | 2021 | 0.4 | 1 | 15 | 27.557 | Прибор учета 3-ф Меркурий 230 АМ-01 - 1 шт. | Договор подряда № 293 от 25.06.2021 с ООО "ТЭК"
| Филатов Артур Борисович, Договор техприсоединения №373-20/3358 от 30.10.2020, Щит учета на ВЛИ-0,4кВ КТП 1041 сеть 2, д. 7, кад. №71:30:060502:59, ул. Светлая | 2021 | 0.4 | 1 | 15 | 30.232 | Прибор учета 3-ф Меркурий 230 АМ-01 - 1 шт. | Договор подряда № 166503/289 от 23.06.2021 с ООО "ТЭК"
| Мельников Александр Александрович, Договор техприсоединения №370-20/3237 от 23.10.2020, Щит учета на ВЛИ-0,4кВ ТП 524 сеть №2, з/у 71:30:020601:3241 Тупик реки Воронки. | 2021 | 0.4 | 1 | 15 | 32.313 | Прибор учета 3-ф Меркурий 230 АМ-01 - 1 шт. | Договор подряда № 189 от 11.05.2021 с ООО "ТЭК"
| Шепелев Роман Александрович, Договор техприсоединения №379-20/3275 от 02.11.2020, Щит учета на ВЛИ-0,4кВ ТП 217 сеть №1 ул. Серебровская, з/у №71:30:020603:4746 | 2021 | 0.4 | 1 | 15 | 27.635 | Прибор учета 3-ф Меркурий 230 АМ-01 - 1 шт. | Договор подряда № 166491/291 от 23.06.2021 с ООО "ТЭК"
| ООО МИК, Договор техприсоединения №412-20/3646 от 23.11.2020, Щит учета №1 ТП 1459 1 с.ш. (ООО "МИК") | 2021 | 0.4 | 1 | 150 | 29.8155 | Прибор учета 3-ф ПСЧ-4.ТМ.05.МК - 1 шт. | Договор подряда № 648 от 14.12.2021 с ООО "Электросвет"
| ООО МИК, Договор техприсоединения №412-20/3646 от 23.11.2020, Щит учета №2 ТП 1459 2 с.ш. (ООО "МИК") | 2021 | 0.4 | 1 | 150 | 27.266 | Прибор учета 3-ф ПСЧ-4.ТМ.05.МК - 1 шт. | Договор подряда № 648 от 14.12.2021 с ООО "Электросвет"
7.2.2 | j=2, k=2 |  |  | 16 | 2668 | 1232.309
| УКС г.Тулы МУ Управление капитального строительства города Тулы, Договор техприсоединения №402-20/3644 от 16.11.2020, Щит учета №1 на КЛ-0,4кВ КТП 1356н в р-не д.35 в 150м от з/у 71:30:060502:256, ул. Любомудрова | 2021 | 0.4 | 1 | 90 | 74.305 | Прибор учета 3-ф Меркурий 230 АМ-03 - 1 шт. | Договор подряда № 159357/217 от 25.05.2021 с ООО "ТЭК"
| УКС г.Тулы МУ Управление капитального строительства города Тулы, Договор техприсоединения №402-20/3644 от 16.11.2020, Щит учета №2 на КЛ-0,4кВ КТП 1356н в р-не д.35 в 150м от з/у 71:30:060502:256, ул. Любомудрова | 2021 | 0.4 | 1 | 90 | 74.305 | Прибор учета 3-ф Меркурий 230 АМ-03 - 1 шт. | Договор подряда № 159357/217 от 25.05.2021 с ООО "ТЭК"
| Аверчев Андрей Николаевич, Договор техприсоединения №414-20/4205 от 25.11.2020, Щит учета на КЛ-0,4 кВ ТП 1223 Д.21 ул. Галкина, з/у 71:30:000000:11 | 2021 | 0.4 | 1 | 70 | 100.054 | Прибор учета 3-ф Меркурий 230 АМ-03 - 1 шт. | Договор подряда № 523 от 05.10.2021 с ООО "Электросвет"
| Ионичев Кирилл Александрович, Договор техприсоединения №425-20/3878 от 08.12.2020, Щит учета на КЛ-0,4кВ ТП 823 в р-не д. 36-а Епифанское ш. з/у 71:30:030506:454 | 2021 | 0.4 | 1 | 110 | 105.036 | Прибор учета 3-ф Меркурий 230 АМ-03 - 1 шт. | Договор подряда № 659 от 16.12.2021 с ООО "Электросвет"
| Сорокина Юлия Павловна, Договор техприсоединения №86-21/395 от 01.03.2021, Щит учета на КЛ-0,4кВ КТП 1252 1-й Газовый проезд,д.1, з/у 71:30:030603:169 | 2021 | 0.4 | 1 | 149 | 103.563 | Прибор учета 3-ф Меркурий 230 АМ-03 - 1 шт. | Договор подряда № 658 от 16.12.2021 с ООО "Электросвет"
| ООО "Водник", Договор техприсоединения №334-20 от 07.10.2020, Щит учета №1 на КЛ-0,4кВ ТП 1450 з/у 71:30:030114:3224 ул. Кутузова | 2021 | 0.4 | 2 | 508 | 100.92 | Прибор учета 3-ф Меркурий 230 АМ-03 - 2 шт. | Договор подряда № 127 от 15.04.2021 с ООО "ТЭК"
| ООО "Водник", Договор техприсоединения №334-20 от 07.10.2020, Щит учета №2 на КЛ-0,4кВ ТП 1450 з/у 71:30:030114:3224 ул. Кутузова | 2021 | 0.4 | 2 | 508 | 100.92 | Прибор учета 3-ф Меркурий 230 АМ-03 - 2 шт. | Договор подряда № 127 от 15.04.2021 с ООО "ТЭК"
| ООО "Водник", Договор техприсоединения №334-20 от 07.10.2020, Щит учета №3 на КЛ-0,4кВ ТП 1450 з/у 71:30:030114:3224 ул. Кутузова | 2021 | 0.4 | 2 | 508 | 100.92 | Прибор учета 3-ф Меркурий 230 АМ-03 - 2 шт. | Договор подряда № 127 от 15.04.2021 с ООО "ТЭК"
| ГУ ТО "УСС" , Договор техприсоединения № 356-21 от 03.08.2021, Щит учета №1 на КЛ-0,4кВ 1 с.ш. ТП 1304н на зем. уч. №71:14:030501:5893 ул. Мопра | 2021 | 0.4 | 1 | 170 | 53.207 | Прибор учета 3-ф Меркурий 230 АМ-03 - 1 шт. | Договор подряда № 671 от 20.12.2021 с ООО "Электросвет"
| ГУ ТО "УСС" , Договор техприсоединения № 356-21 от 03.08.2021, Щит учета №2 на КЛ-0,4кВ 2 с.ш. ТП 1304н на зем. уч. №71:14:030501:5893 ул. Мопра | 2021 | 0.4 | 1 | 170 | 48.685 | Прибор учета 3-ф Меркурий 230 АМ-03 - 1 шт. | Договор подряда № 671 от 20.12.2021 с ООО "Электросвет"
| ИП Лушкова Светлана Николаевна, Договор техприсоединения №139-21/682 от 29.03.2021, Щит учета на КЛ-0,4кВ ТП 1459 ул. Октябрьская, з/у №71:30:010504:162 | 2021 | 0.4 | 1 | 145 | 176.189 | Прибор учета 3-ф ПСЧ-4.ТМ.05.МК - 1 шт. | Договор подряда № 648 от 14.12.2021 с ООО "Электросвет"
| ИП Корчевный Николай Владимирович, Договор техприсоединения №26-21/98 от 27.01.2021, Щит учета на КЛ-0,4кВ КТП 1467 ул. Щегловская засека, кад. №71:30:030805:2093 | 2021 | 0.4 | 2 | 150 | 194.205 | Прибор учета 3-ф Меркурий 230 АМ-03 - 2 шт. | Договор подряда № 685 от 24.12.2021 с ООО "Электросвет"
Исп. Савыкина Т.А.
тел. +7(4872)74-93-24

## прил 2
Приложение №2
Расходы на выполнение мероприятий по технологическому присоединению, предусмотренным подпунктами «а» и «в» пункта 16 Методических указаний, за 2019 год
№ п/п | Наименование мероприятий | Информация для расчета стандартизированной тарифной ставки С1 |  |  | Расходы на одно присоединение (руб. на одно ТП)
|  | Расходы согласно приложению 3 по каждому мероприятию (руб.) | Количество технологических присоединений (шт.) | Объем максимальной мощности (кВт)
1 | 2 | 3 | 4 | 5 | 6
1 | Подготовка и выдача сетевой организацией технических условий Заявителю и их согласнование с системным оператором | 3547981.2579 | 482 | 17879.15 | 7360.957
2 | Проверка сетевой организацией выполнения Заявителем технических условий | 5843181.4221 | 482 | 17879.15 | 12122.783
Расходы на выполнение мероприятий по технологическому присоединению, предусмотренным подпунктами «а» и «в» пункта 16 Методических указаний, за 2020 год
№ п/п | Наименование мероприятий | Информация для расчета стандартизированной тарифной ставки С1 |  |  | Расходы на одно присоединение (руб. на одно ТП)
|  | Расходы согласно приложению 3 по каждому мероприятию (руб.) | Количество технологических присоединений (шт.) | Объем максимальной мощности (кВт)
1 | 2 | 3 | 4 | 5 | 6
1 | Подготовка и выдача сетевой организацией технических условий Заявителю | 2845272.71 | 380 | 25664.6 | 7487.5598
2 | Проверка сетевой организацией выполнения Заявителем технических условий | - | - | - | -
2.1 | Выдача сетевой организацией акта об осуществлении технологического присоединения Заявителям, указанным в абзаце восьмом пункта 24 Методических указаний по определению размера платы за технологическое присоединение к электрическим сетям | 46422.87 | 4 | 179 | 11605.7175
2.2 | Проверка сетевой организацией выполнения технических условий Заявителями, указанными в абзаце девятом пункта 24 Методических указаний по определению размера платы за технологическое присоединение к электрическим сетям | 4595864.19 | 376 | 25485.6 | 12223.0431
Расходы на выполнение мероприятий по технологическому присоединению, предусмотренным подпунктами «а» и «в» пункта 16 Методических указаний, за 2021 год
№ п/п | Наименование мероприятий | Информация для расчета стандартизированной тарифной ставки С1 |  |  | Расходы на одно присоединение (руб. на одно ТП)
|  | Расходы по каждому мероприятию (руб.) | Количество технологических присоединений (шт.) | Объем максимальной мощности (кВт)
1 | 2 | 3 | 4 | 5 | 6
1 | Подготовка и выдача сетевой организацией технических условий Заявителю | 5120554.35 | 562 | 24235.38 | 9111.3067
2 | Проверка сетевой организацией выполнения технических условий Заявителем | 8354588.67 | 562 | 24235.38 | 29735.9142
2.1 | Выдача сетевой организацией акта об осуществлении технологического присоединения Заявителям, указанным в абзаце шестом пункта 24 Методических указаний по определению размера платы за технологическое присоединение к электрическим сетям | 4887434.37 | 329 | 5158 | 14855.4236
2.2 | Проверка сетевой организацией выполнения технических условий Заявителями, указанными в абзаце седьмом пункта 24 Методических указаний по определению размера платы за технологическое присоединение к электрическим сетям | 3467154.3 | 233 | 19077.38 | 14880.4906